## Stations hydrométriques OFEV
Liste des stations hydrométriques fédérales avec données numériques
Etat 1.1.2023
contact: hydrologie@bafu.admin.ch
Etat opérationnel | Bassin fluvial | N° de station | Cours d'eau/lac | Nom de la station | Type d'eau | Coordonnée X | Coordonnée Y | Altitude de la station [m] | Taille du bassin versant [km2] | Altitude moyenne du bassin versant [m] | Taux de glaciation [%] | Paramètre mesuré | Données disponible depuis | Données disponible jusqu'à
hors service | Aar | 58 | Aare | Unterseen, Gurben | Cours d'eau | 2631170 | 1170070 | 559 | 1140 |  |  | Débit | 1925-07-24 | 1979-12-31
hors service | Aar | 60 | Areuse | Champ du Moulin | Cours d'eau | 2547820 | 1200110 | 635 | 359 |  |  | Débit | 1904-01-01 | 1985-12-31
en service | Aar | 70 | Emme | Emmenmatt | Cours d'eau | 2623616 | 1200426 | 641 | 443 | 1065 | 0 | Débit | 1909-01-01 | aujourd'hui
en service | Adda | 78 | Poschiavino | Le Prese | Cours d'eau | 2803501 | 1130509 | 969 | 168 | 2162 | 4 | Débit | 1931-01-01 | aujourd'hui
en service | Aar | 155 | Emme | Wiler, Limpachmündung | Cours d'eau | 2608228 | 1223238 | 459 | 937 | 858 | 0 | Débit | 1921-07-01 | aujourd'hui
hors service | Rhône | 161 | Massa | Massaboden | Cours d'eau | 2644000 | 1131400 | 687 | 202 |  |  | Température de l'eau | 2003-06-21 | 2003-09-02
hors service | Rhône | 161 | Massa | Massaboden | Cours d'eau | 2644000 | 1131400 | 687 | 202 |  |  | Débit | 1922-04-07 | 1964-12-31
hors service | Tessin | 182 | Bavona | Bignasco | Cours d'eau | 2690040 | 1132800 | 434 | 122 |  |  | Débit | 1929-01-01 | 1975-01-31
en service | Rhin | 185 | Plessur | Chur | Cours d'eau | 2757913 | 1191990 | 565 | 264 | 1868 | 0 | Débit | 1930-04-16 | aujourd'hui
hors service | Rhône | 195 | Baye de Montreux | Montreux | Cours d'eau | 2560660 | 1143030 | 540 | 14 |  |  | Débit | 1933-01-01 | 1973-12-31
hors service | Rhin | 201 | Landquart | Klosters, Monbiel | Cours d'eau | 2789040 | 1192750 | 1250 | 112 |  |  | Débit | 1933-05-13 | 1974-12-31
hors service | Reuss | 241 | Lorze | Baar | Cours d'eau | 2683300 | 1228080 | 455 | 85 |  |  | Débit | 1951-01-01 | 1983-12-31
hors service | Reuss | 257 | Engelberger Aa | Engelberg | Cours d'eau | 2673050 | 1185510 | 995 | 85 |  |  | Débit | 1955-01-01 | 1990-12-31
hors service | Rhône | 273 | Trient | Trient | Cours d'eau | 2565565 | 1100775 | 1271 | 29 |  |  | Débit | 1957-01-01 | 1974-12-31
hors service | Rhône | 277 | Turtmänna | Hübschweidji | Cours d'eau | 2621020 | 1123710 | 860 | 95 |  |  | Débit | 1956-01-01 | 1964-12-31
hors service | Reuss | 286 | Unteralpreuss | Andermatt, Stäubenfall | Cours d'eau | 2693470 | 1161810 | 1950 | 18 |  |  | Débit | 1974-05-01 | 1993-10-31
en service | Rhin | 308 | Goldach | Goldach, Bleiche | Cours d'eau | 2753134 | 1261531 | 403 | 51.1 | 827 | 0 | Débit | 1961-02-10 | aujourd'hui
hors service | Rhône | 315 | Eau noire | Le Châtelard, Frontière | Cours d'eau | 2562135 | 1100145 | 1116 | 76 |  |  | Débit | 1961-06-18 | 1990-12-31
hors service | Tessin | 321 | Cassarate | Pregassona | Cours d'eau | 2718010 | 1097390 | 291 | 74 |  |  | Débit | 1962-06-01 | 1966-06-30
hors service | Rhône | 341 | La Liène | Tseuzier, Lourantse | Cours d'eau | 2598740 | 1133910 | 1795 |  |  |  | Débit | 1967-04-01 | 1991-12-31
en service | LImmat | 352 | Linth | Linthal, Ausgleichsbecken KLL | Cours d'eau | 2718287 | 1197310 | 671 | 147 | 2085 | 9.4 | Débit | 1967-01-01 | aujourd'hui
hors service | Inn | 380 | Inn | St. Moritz, Innschlucht | Cours d'eau | 2785280 | 1152900 | 1734 | 171 |  |  | Débit | 1974-01-01 | 1990-12-31
en service | Inn | 403 | Inn | Cinuos-chel | Cours d'eau | 2797676 | 1168160 | 1597 | 733 | 2456 | 5.2 | Débit | 1974-01-01 | aujourd'hui
hors service | LImmat | 427 | Seez | Weisstannen | Cours d'eau | 2744890 | 1206310 | 979 | 70 |  |  | Débit | 1977-08-01 | 1981-12-31
hors service | Tessin | 459 | Vedeggio | Bioggio, Acquedotto CDALD | Cours d'eau | 2714370 | 1096620 | 280 | 95.4 | 950 | 0 | Débit | 1980-04-23 | 2021-02-08
hors service | Aar | 460 | Serrière | Neuchâtel, Serrières | Cours d'eau | 2559380 | 1203560 | 434 |  |  |  | Débit | 1982-01-01 | 1989-12-31
hors service | Aar | 482 | Glâne | Villars-sur-Glâne | Cours d'eau | 2575180 | 1181455 | 565 |  |  |  | Débit | 1983-01-01 | 1983-12-31
en service | Aar | 488 | Simme | Latterbach | Cours d'eau | 2610681 | 1167849 | 666 | 563 | 1594 | 1.5 | Débit | 1985-05-01 | aujourd'hui
en service | Reuss | 491 | Schächen | Bürglen, Galgenwäldli | Cours d'eau | 2692489 | 1191802 | 490 | 108 | 1728 | 1.5 | Débit | 1986-01-01 | aujourd'hui
hors service | Tessin | 629 | Vedeggio | Agno | Cours d'eau | 2714116 | 1095701 | 278 | 105 | 899 | 0 | Débit | 1980-04-23 | 2021-07-20
hors service | Rhin | 2001 | Rhein | Basel, Schifflände | Cours d'eau | 2611270 | 1267695 | 245 | 35905 |  |  | Débit | 1869-01-01 | 1995-12-31
hors service | Rhin | 2001 | Rhein | Basel, Schifflände | Cours d'eau | 2611270 | 1267695 | 245 | 35905 |  |  | Niveau d'eau | 1974-01-01 | 1994-12-31
hors service | Aar | 2003 | Lac de Bienne | La Neuveville, Port | Lac | 2573800 | 1212370 | 429 | 8281 |  |  | Niveau d'eau | 1890-01-01 | 1993-06-30
en service | Aar | 2004 | Murtensee | Murten | Lac | 2575503 | 1197793 | 432 | 713 | 637 | 0 | Niveau d'eau | 1858-04-01 | aujourd'hui
hors service | Aar | 2005 | Aare | Büren | Cours d'eau | 2594960 | 1221040 | 426 | 8443 |  |  | Niveau d'eau | 1974-01-01 | 2004-06-30
hors service | Aar | 2005 | Aare | Büren | Cours d'eau | 2594960 | 1221040 | 426 | 8443 |  |  | Température de l'eau | 1887-01-01 | 1975-03-31
hors service | Aar | 2006 | Aare | Emmenholz | Cours d'eau | 2609520 | 1229540 | 425 | 8622 |  |  | Niveau d'eau | 1974-01-01 | 1975-12-31
en service | Aar | 2007 | Lac de Joux | Le Pont | Lac | 2514695 | 1169283 | 1002 | 209 | 1222 | 0 | Niveau d'eau | 1982-01-01 | aujourd'hui
hors service | Rhône | 2008 | Rhône | St-Maurice | Cours d'eau | 2566440 | 1119225 | 401 | 4797 |  |  | Niveau d'eau | 1974-01-01 | 1994-03-31
en service | Rhône | 2009 | Rhône | Porte du Scex | Cours d'eau | 2557649 | 1133284 | 380 | 5238 | 2127 | 11 | Niveau d'eau | 1964-01-01 | aujourd'hui
en service | Rhône | 2009 | Rhône | Porte du Scex | Cours d'eau | 2557649 | 1133284 | 380 | 5238 | 2127 | 11 | Saturation en oxygène | 1976-01-01 | aujourd'hui
en service | Rhône | 2009 | Rhône | Porte du Scex | Cours d'eau | 2557649 | 1133284 | 380 | 5238 | 2127 | 11 | Oxygène | 1976-01-01 | aujourd'hui
en service | Rhône | 2009 | Rhône | Porte du Scex | Cours d'eau | 2557649 | 1133284 | 380 | 5238 | 2127 | 11 | valeur pH | 1976-01-01 | aujourd'hui
en service | Rhône | 2009 | Rhône | Porte du Scex | Cours d'eau | 2557649 | 1133284 | 380 | 5238 | 2127 | 11 | Conductivité | 1976-01-01 | aujourd'hui
en service | Rhône | 2009 | Rhône | Porte du Scex | Cours d'eau | 2557649 | 1133284 | 380 | 5238 | 2127 | 11 | Température de l'eau | 1968-01-01 | aujourd'hui
en service | Rhône | 2009 | Rhône | Porte du Scex | Cours d'eau | 2557649 | 1133284 | 380 | 5238 | 2127 | 11 | Débit | 1905-01-01 | aujourd'hui
en service | Rhône | 2009 | Rhône | Porte du Scex | Cours d'eau | 2557649 | 1133284 | 380 | 5238 | 2127 | 11 | Turbidité | 2002-10-17 | 2018-10-16
en service | Rhône | 2011 | Rhône | Sion | Cours d'eau | 2593742 | 1118631 | 487 | 3372 | 2291 | 14.2 | Débit | 1916-01-01 | aujourd'hui
en service | Rhône | 2011 | Rhône | Sion | Cours d'eau | 2593742 | 1118631 | 487 | 3372 | 2291 | 14.2 | Niveau d'eau | 1964-01-01 | aujourd'hui
en service | Rhône | 2011 | Rhône | Sion | Cours d'eau | 2593742 | 1118631 | 487 | 3372 | 2291 | 14.2 | Température de l'eau | 1973-04-01 | aujourd'hui
hors service | Rhin | 2012 | Bodensee (Obersee) | Rorschach | Lac | 2754580 | 1260780 | 396 | 10922 |  |  | Niveau d'eau | 1866-01-01 | 2004-12-31
hors service | Rhin | 2013 | Rhein | Stein, Burg | Cours d'eau | 2706740 | 1279480 | 395 | 11487 |  |  | Température de l'eau | 1978-06-01 | 1989-12-31
hors service | Rhin | 2013 | Rhein | Stein, Burg | Cours d'eau | 2706740 | 1279480 | 395 | 11487 |  |  | Niveau d'eau | 1886-01-01 | 1988-12-31
en service | LImmat | 2014 | Zürichsee (Obersee) | Schmerikon | Lac | 2713715 | 1231518 | 407 | 1583 | 1333 | 1.1 | Niveau d'eau | 2008-01-01 | aujourd'hui
hors service | Reuss | 2015 | Reuss | Luzern, Krummenfluh | Cours d'eau | 2664485 | 1212095 | 431 | 2253 |  |  | Débit | 1922-01-01 | 1972-03-15
en service | Aar | 2016 | Aare | Brugg | Cours d'eau | 2656959 | 1259353 | 336 | 11681 | 1000 | 1.5 | Température de l'eau | 1962-06-01 | aujourd'hui
en service | Aar | 2016 | Aare | Brugg | Cours d'eau | 2656959 | 1259353 | 336 | 11681 | 1000 | 1.5 | Conductivité | 1976-01-01 | aujourd'hui
en service | Aar | 2016 | Aare | Brugg | Cours d'eau | 2656959 | 1259353 | 336 | 11681 | 1000 | 1.5 | valeur pH | 1976-01-01 | aujourd'hui
en service | Aar | 2016 | Aare | Brugg | Cours d'eau | 2656959 | 1259353 | 336 | 11681 | 1000 | 1.5 | Niveau d'eau | 1964-01-01 | aujourd'hui
en service | Aar | 2016 | Aare | Brugg | Cours d'eau | 2656959 | 1259353 | 336 | 11681 | 1000 | 1.5 | Saturation en oxygène | 1976-01-01 | aujourd'hui
en service | Aar | 2016 | Aare | Brugg | Cours d'eau | 2656959 | 1259353 | 336 | 11681 | 1000 | 1.5 | Débit | 1916-01-01 | aujourd'hui
en service | Aar | 2016 | Aare | Brugg | Cours d'eau | 2656959 | 1259353 | 336 | 11681 | 1000 | 1.5 | Oxygène | 1976-01-01 | aujourd'hui
en service | Reuss | 2017 | Zugersee | Zug | Lac | 2681556 | 1224650 | 415 | 250 | 690 | 0 | Niveau d'eau | 1877-01-01 | aujourd'hui
en service | Reuss | 2018 | Reuss | Mellingen | Cours d'eau | 2662835 | 1252577 | 346 | 3386 | 1259 | 1.8 | Température de l'eau | 1969-01-01 | aujourd'hui
en service | Reuss | 2018 | Reuss | Mellingen | Cours d'eau | 2662835 | 1252577 | 346 | 3386 | 1259 | 1.8 | Débit | 1904-01-01 | aujourd'hui
en service | Reuss | 2018 | Reuss | Mellingen | Cours d'eau | 2662835 | 1252577 | 346 | 3386 | 1259 | 1.8 | Conductivité | 1976-01-01 | aujourd'hui
en service | Reuss | 2018 | Reuss | Mellingen | Cours d'eau | 2662835 | 1252577 | 346 | 3386 | 1259 | 1.8 | Niveau d'eau | 1964-01-01 | aujourd'hui
en service | Reuss | 2018 | Reuss | Mellingen | Cours d'eau | 2662835 | 1252577 | 346 | 3386 | 1259 | 1.8 | Saturation en oxygène | 1976-01-01 | aujourd'hui
en service | Reuss | 2018 | Reuss | Mellingen | Cours d'eau | 2662835 | 1252577 | 346 | 3386 | 1259 | 1.8 | valeur pH | 1976-01-01 | aujourd'hui
en service | Reuss | 2018 | Reuss | Mellingen | Cours d'eau | 2662835 | 1252577 | 346 | 3386 | 1259 | 1.8 | Oxygène | 1976-01-01 | aujourd'hui
en service | Aar | 2019 | Aare | Brienzwiler | Cours d'eau | 2649942 | 1177374 | 574 | 555 | 2135 | 15.5 | Débit | 1905-01-01 | aujourd'hui
en service | Aar | 2019 | Aare | Brienzwiler | Cours d'eau | 2649942 | 1177374 | 574 | 555 | 2135 | 15.5 | Température de l'eau | 1964-01-01 | aujourd'hui
en service | Aar | 2019 | Aare | Brienzwiler | Cours d'eau | 2649942 | 1177374 | 574 | 555 | 2135 | 15.5 | Niveau d'eau | 1964-01-01 | aujourd'hui
en service | Aar | 2019 | Aare | Brienzwiler | Cours d'eau | 2649942 | 1177374 | 574 | 555 | 2135 | 15.5 | Turbidité | 2001-05-02 | 2017-10-16
en service | Tessin | 2020 | Ticino | Bellinzona | Cours d'eau | 2721260 | 1117079 | 224 | 1517 | 1679 | 0.2 | Niveau d'eau | 1964-01-01 | aujourd'hui
en service | Tessin | 2020 | Ticino | Bellinzona | Cours d'eau | 2721260 | 1117079 | 224 | 1517 | 1679 | 0.2 | Débit | 1911-01-01 | aujourd'hui
en service | Tessin | 2020 | Ticino | Bellinzona | Cours d'eau | 2721260 | 1117079 | 224 | 1517 | 1679 | 0.2 | Turbidité | 2011-09-15 | 2019-04-11
en service | Tessin | 2021 | Lago di Lugano | Ponte Tresa | Lac | 2710182 | 1091815 | 273 | 609 | 804 | 0 | Niveau d'eau | 1869-01-01 | aujourd'hui
en service | Tessin | 2022 | Lago Maggiore | Locarno | Lac | 2705485 | 1113376 | 196 | 6601 | 1295 | 0.4 | Niveau d'eau | 1867-05-01 | aujourd'hui
en service | Aar | 2023 | Brienzersee | Ringgenberg | Lac | 2635139 | 1172341 | 566 | 1137 | 1951 | 12.1 | Niveau d'eau | 1868-07-01 | aujourd'hui
en service | Rhône | 2024 | Rhône | Branson | Cours d'eau | 2573140 | 1108298 | 461 | 3728 | 2235 | 13 | Niveau d'eau | 1967-01-01 | aujourd'hui
en service | Rhône | 2024 | Rhône | Branson | Cours d'eau | 2573140 | 1108298 | 461 | 3728 | 2235 | 13 | Débit | 1941-01-01 | aujourd'hui
en service | Reuss | 2025 | Vierwaldstättersee | Brunnen | Lac | 2688629 | 1205378 | 435 | 1007 | 1884 | 5.7 | Niveau d'eau | 1874-01-01 | aujourd'hui
en service | Rhône | 2026 | Lac Léman | Chillon | Lac | 2560713 | 1140496 | 373 | 7999 | 1659 | 7.2 | Niveau d'eau | 1874-02-01 | aujourd'hui
en service | Rhône | 2027 | Lac Léman | St-Prex | Lac | 2524982 | 1148505 | 372 | 7999 | 1659 | 7.2 | Niveau d'eau | 1930-01-01 | aujourd'hui
en service | Rhône | 2028 | Lac Léman | Genève, Sécheron | Lac | 2500749 | 1119395 | 373 | 7999 | 1659 | 7.2 | Niveau d'eau | 1886-01-01 | aujourd'hui
en service | Aar | 2029 | Aare | Brügg, Aegerten | Cours d'eau | 2588218 | 1219018 | 432 | 8249 | 1142 | 2.1 | Débit | 1904-01-01 | aujourd'hui
en service | Aar | 2029 | Aare | Brügg, Aegerten | Cours d'eau | 2588218 | 1219018 | 432 | 8249 | 1142 | 2.1 | Température de l'eau | 1962-06-01 | aujourd'hui
en service | Aar | 2029 | Aare | Brügg, Aegerten | Cours d'eau | 2588218 | 1219018 | 432 | 8249 | 1142 | 2.1 | Niveau d'eau | 1968-05-01 | aujourd'hui
en service | Aar | 2030 | Aare | Thun | Cours d'eau | 2613235 | 1179279 | 552 | 2459 | 1746 | 6.9 | Débit | 1906-01-01 | aujourd'hui
en service | Aar | 2030 | Aare | Thun | Cours d'eau | 2613235 | 1179279 | 552 | 2459 | 1746 | 6.9 | Température de l'eau | 1970-03-01 | aujourd'hui
en service | Aar | 2030 | Aare | Thun | Cours d'eau | 2613235 | 1179279 | 552 | 2459 | 1746 | 6.9 | Niveau d'eau | 1964-01-01 | aujourd'hui
en service | Reuss | 2031 | Ägerisee | Unterägeri | Lac | 2687467 | 1221424 | 725 | 48.1 | 932 | 0 | Niveau d'eau | 1974-01-01 | aujourd'hui
en service | Rhin | 2032 | Bodensee (Obersee) | Romanshorn | Lac | 2746161 | 1269999 | 398 | 10965 | 1302 | 0.3 | Niveau d'eau | 1881-01-01 | aujourd'hui
en service | Rhin | 2033 | Vorderrhein | Ilanz | Cours d'eau | 2734998 | 1182035 | 695 | 774 | 2030 | 1.8 | Débit | 1910-01-01 | aujourd'hui
en service | Rhin | 2033 | Vorderrhein | Ilanz | Cours d'eau | 2734998 | 1182035 | 695 | 774 | 2030 | 1.8 | Niveau d'eau | 1966-06-01 | aujourd'hui
en service | Rhin | 2033 | Vorderrhein | Ilanz | Cours d'eau | 2734998 | 1182035 | 695 | 774 | 2030 | 1.8 | Température de l'eau | 2002-01-01 | aujourd'hui
en service | Aar | 2034 | Broye | Payerne, Caserne d'aviation | Cours d'eau | 2561671 | 1187319 | 446 | 416 | 715 | 0 | Température de l'eau | 1976-01-01 | aujourd'hui
en service | Aar | 2034 | Broye | Payerne, Caserne d'aviation | Cours d'eau | 2561671 | 1187319 | 446 | 416 | 715 | 0 | Niveau d'eau | 1968-01-01 | aujourd'hui
en service | Aar | 2034 | Broye | Payerne, Caserne d'aviation | Cours d'eau | 2561671 | 1187319 | 446 | 416 | 715 | 0 | Débit | 1920-01-01 | aujourd'hui
hors service | Rhin | 2035 | Rhein | Rüdlingen | Cours d'eau | 2685720 | 1270030 | 344 | 13735 |  |  | Niveau d'eau | 1974-01-01 | 2004-06-30
hors service | Rhin | 2036 | Rhein | Bad Ragaz, ARA | Cours d'eau | 2757090 | 1209600 | 491 | 4455 |  |  | Niveau d'eau | 1977-01-01 | 1990-12-31
hors service | Rhin | 2036 | Rhein | Bad Ragaz, ARA | Cours d'eau | 2757090 | 1209600 | 491 | 4455 |  |  | Débit | 1931-02-01 | 1990-12-31
hors service | Rhin | 2036 | Rhein | Bad Ragaz, ARA | Cours d'eau | 2757090 | 1209600 | 491 | 4455 |  |  | Température de l'eau | 1963-02-01 | 1986-12-31
hors service | Rhin | 2040 | Rhein | Oberbüchel | Cours d'eau | 2758550 | 1238060 | 424 | 4654 |  |  | Température de l'eau | 1974-02-01 | 1983-12-31
hors service | Rhin | 2040 | Rhein | Oberbüchel | Cours d'eau | 2758550 | 1238060 | 424 | 4654 |  |  | Débit | 1930-04-17 | 1934-12-31
en service | Rhin | 2041 | Rhein | Oberriet, Blatten | Cours d'eau | 2761211 | 1241764 | 429 | 6144 | 1792 | 0.6 | Niveau d'eau | 1974-01-01 | aujourd'hui
en service | Rhin | 2041 | Rhein | Oberriet, Blatten | Cours d'eau | 2761211 | 1241764 | 429 | 6144 | 1792 | 0.6 | Débit | 1904-01-01 | 1921-05-24
hors service | Rhin | 2042 | Alter Rhein | Rheineck | Cours d'eau | 2762190 | 1259830 | 396 | 374 |  |  | Niveau d'eau | 1974-01-01 | 1982-12-31
en service | Rhin | 2043 | Bodensee (Untersee) | Berlingen | Lac | 2718577 | 1281728 | 397 | 11534 | 1263 | 0.3 | Niveau d'eau | 1886-01-01 | aujourd'hui
en service | Rhin | 2044 | Thur | Andelfingen | Cours d'eau | 2693500 | 1272506 | 361 | 1702 | 770 | 0 | Température de l'eau | 1962-06-01 | aujourd'hui
en service | Rhin | 2044 | Thur | Andelfingen | Cours d'eau | 2693500 | 1272506 | 361 | 1702 | 770 | 0 | Saturation en oxygène | 1986-01-29 | aujourd'hui
en service | Rhin | 2044 | Thur | Andelfingen | Cours d'eau | 2693500 | 1272506 | 361 | 1702 | 770 | 0 | valeur pH | 1986-01-29 | aujourd'hui
en service | Rhin | 2044 | Thur | Andelfingen | Cours d'eau | 2693500 | 1272506 | 361 | 1702 | 770 | 0 | Débit | 1904-01-01 | aujourd'hui
en service | Rhin | 2044 | Thur | Andelfingen | Cours d'eau | 2693500 | 1272506 | 361 | 1702 | 770 | 0 | Conductivité | 1986-02-27 | aujourd'hui
en service | Rhin | 2044 | Thur | Andelfingen | Cours d'eau | 2693500 | 1272506 | 361 | 1702 | 770 | 0 | Niveau d'eau | 1964-01-01 | aujourd'hui
en service | Rhin | 2044 | Thur | Andelfingen | Cours d'eau | 2693500 | 1272506 | 361 | 1702 | 770 | 0 | Oxygène | 1986-01-29 | aujourd'hui
hors service | Rhône | 2045 | Rhône | Genève, La Jonction | Cours d'eau | 2498440 | 1117530 | 369 | 8011 |  |  | Niveau d'eau | 1974-01-01 | 1989-12-31
hors service | Rhône | 2049 | Rhone | Brig | Cours d'eau | 2642170 | 1130070 | 667 | 831 |  |  | Turbidité | 2003-05-26 | 2004-09-14
hors service | Rhône | 2049 | Rhone | Brig | Cours d'eau | 2642170 | 1130070 | 667 | 831 |  |  | Débit | 1916-01-01 | 1964-12-31
hors service | Rhône | 2049 | Rhone | Brig | Cours d'eau | 2642170 | 1130070 | 667 | 831 |  |  | Niveau d'eau | 1964-01-01 | 1964-12-31
hors service | Rhône | 2050 | Rhône | Granges, Station | Cours d'eau | 2601530 | 1123740 | 504 | 2778 |  |  | Niveau d'eau | 1974-01-01 | 1993-03-15
hors service | Rhin | 2052 | Rhein | Diessenhofen | Cours d'eau | 2698330 | 1283020 | 392 | 11698 |  |  | Niveau d'eau | 1974-01-01 | 1984-12-31
en service | Rhône | 2053 | Drance | Martigny, Pont de Rossettan | Cours d'eau | 2570948 | 1105202 | 481 | 676 | 2250 | 11.3 | Niveau d'eau | 1974-01-01 | aujourd'hui
en service | Rhône | 2053 | Drance | Martigny, Pont de Rossettan | Cours d'eau | 2570948 | 1105202 | 481 | 676 | 2250 | 11.3 | Débit | 1907-01-01 | aujourd'hui
hors service | Reuss | 2054 | Zugersee | Arth | Lac | 2682255 | 1213085 | 410 | 246 |  |  | Niveau d'eau | 1889-09-01 | 1966-10-31
en service | Reuss | 2056 | Reuss | Seedorf | Cours d'eau | 2690083 | 1193233 | 442 | 833 | 2013 | 6.4 | Température de l'eau | 1971-01-01 | aujourd'hui
en service | Reuss | 2056 | Reuss | Seedorf | Cours d'eau | 2690083 | 1193233 | 442 | 833 | 2013 | 6.4 | Débit | 1904-01-01 | aujourd'hui
en service | Reuss | 2056 | Reuss | Seedorf | Cours d'eau | 2690083 | 1193233 | 442 | 833 | 2013 | 6.4 | Niveau d'eau | 1964-01-01 | aujourd'hui
en service | Reuss | 2056 | Reuss | Seedorf | Cours d'eau | 2690083 | 1193233 | 442 | 833 | 2013 | 6.4 | Turbidité | 2011-12-02 | 2019-05-07
en service | Rhône | 2057 | Lac des Brenets | Les Brenets | Lac | 2544553 | 1214873 | 756 | 867 | 977 | 0 | Niveau d'eau | 1964-01-01 | aujourd'hui
en service | Rhône | 2057 | Lac des Brenets | Les Brenets | Lac | 2544553 | 1214873 | 756 | 867 | 977 | 0 | Débit | 1904-01-01 | 1918-12-31
hors service | Aar | 2058 | Aare | Unterseen, Gurben, nur Hauptstation | Cours d'eau | 2631170 | 1170060 | 559 | 1140 |  |  | Température de l'eau | 1964-01-01 | 1979-12-31
hors service | Aar | 2058 | Aare | Unterseen, Gurben, nur Hauptstation | Cours d'eau | 2631170 | 1170060 | 559 | 1140 |  |  | Débit | 1974-01-01 | 1979-12-31
hors service | Aar | 2058 | Aare | Unterseen, Gurben, nur Hauptstation | Cours d'eau | 2631170 | 1170060 | 559 | 1140 |  |  | Niveau d'eau | 1967-01-01 | 1979-12-31
hors service | Aar | 2060 | Areuse | Champ du Moulin, nur Hauptstation | Cours d'eau | 2547820 | 1200100 | 635 | 359 |  |  | Débit | 1904-01-01 | 1985-12-31
hors service | Aar | 2060 | Areuse | Champ du Moulin, nur Hauptstation | Cours d'eau | 2547820 | 1200100 | 635 | 359 |  |  | Niveau d'eau | 1974-01-01 | 1985-12-31
hors service | Aar | 2061 | Canal d'amenée | Champ du Moulin | Cours d'eau | 2547290 | 1200260 | 680 |  |  |  | Niveau d'eau | 1974-01-01 | 1985-12-31
hors service | Aar | 2061 | Canal d'amenée | Champ du Moulin | Cours d'eau | 2547290 | 1200260 | 680 |  |  |  | Débit | 1974-01-01 | 1985-12-31
en service | Aar | 2063 | Aare | Murgenthal | Cours d'eau | 2629658 | 1235141 | 403 | 10059 | 1066 | 1.7 | Débit | 1916-01-01 | aujourd'hui
en service | Aar | 2063 | Aare | Murgenthal | Cours d'eau | 2629658 | 1235141 | 403 | 10059 | 1066 | 1.7 | Niveau d'eau | 1964-01-01 | aujourd'hui
en service | Aar | 2063 | Aare | Murgenthal | Cours d'eau | 2629658 | 1235141 | 403 | 10059 | 1066 | 1.7 | Température de l'eau | 1970-07-01 | 1989-12-31
hors service | Aar | 2064 | Grosse Aare | Interlaken | Cours d'eau | 2631470 | 1170250 | 561 | 1139 |  |  | Niveau d'eau | 1974-01-01 | 1979-12-31
en service | Inn | 2066 | St. Moritzersee | St. Moritz | Lac | 2784932 | 1152417 | 1769 | 171 | 2375 | 3.5 | Niveau d'eau | 1928-01-01 | aujourd'hui
en service | Inn | 2067 | Inn | Martina | Cours d'eau | 2830602 | 1197093 | 1031 | 1941 | 2343 | 2.5 | Niveau d'eau | 1964-01-01 | aujourd'hui
en service | Inn | 2067 | Inn | Martina | Cours d'eau | 2830602 | 1197093 | 1031 | 1941 | 2343 | 2.5 | Débit | 1904-01-01 | aujourd'hui
en service | Inn | 2067 | Inn | Martina | Cours d'eau | 2830602 | 1197093 | 1031 | 1941 | 2343 | 2.5 | Température de l'eau | 1962-06-01 | 1987-12-31
en service | Tessin | 2068 | Ticino | Riazzino | Cours d'eau | 2713644 | 1113501 | 201 | 1613 | 1643 | 0.1 | Conductivité | 1978-01-01 | aujourd'hui
en service | Tessin | 2068 | Ticino | Riazzino | Cours d'eau | 2713644 | 1113501 | 201 | 1613 | 1643 | 0.1 | Saturation en oxygène | 1978-01-01 | aujourd'hui
en service | Tessin | 2068 | Ticino | Riazzino | Cours d'eau | 2713644 | 1113501 | 201 | 1613 | 1643 | 0.1 | Oxygène | 1978-01-01 | aujourd'hui
en service | Tessin | 2068 | Ticino | Riazzino | Cours d'eau | 2713644 | 1113501 | 201 | 1613 | 1643 | 0.1 | Température de l'eau | 1977-05-01 | aujourd'hui
en service | Tessin | 2068 | Ticino | Riazzino | Cours d'eau | 2713644 | 1113501 | 201 | 1613 | 1643 | 0.1 | valeur pH | 1978-01-01 | aujourd'hui
en service | Tessin | 2068 | Ticino | Riazzino | Cours d'eau | 2713644 | 1113501 | 201 | 1613 | 1643 | 0.1 | Niveau d'eau | 1974-01-01 | aujourd'hui
en service | Tessin | 2068 | Ticino | Riazzino | Cours d'eau | 2713644 | 1113501 | 201 | 1613 | 1643 | 0.1 | Débit | 1978-01-01 | aujourd'hui
hors service | LImmat | 2069 | Zürichsee | Rapperswil | Lac | 2704260 | 1231360 | 406 | 1829 |  |  | Niveau d'eau | 1964-01-01 | 2000-12-31
en service | Aar | 2070 | Emme | Emmenmatt, nur Hauptstation | Cours d'eau | 2623616 | 1200426 | 641 | 443 | 1065 | 0 | Température de l'eau | 1976-01-01 | aujourd'hui
en service | Aar | 2070 | Emme | Emmenmatt, nur Hauptstation | Cours d'eau | 2623616 | 1200426 | 641 | 443 | 1065 | 0 | Niveau d'eau | 1966-01-01 | aujourd'hui
en service | Aar | 2070 | Emme | Emmenmatt, nur Hauptstation | Cours d'eau | 2623616 | 1200426 | 641 | 443 | 1065 | 0 | Débit | 1974-01-01 | aujourd'hui
en service | Aar | 2071 | Ilfiskanal | Emmenmatt | Cours d'eau | 2623817 | 1200325 | 642 |  |  |  | Niveau d'eau | 1992-01-01 | aujourd'hui
en service | Aar | 2071 | Ilfiskanal | Emmenmatt | Cours d'eau | 2623817 | 1200325 | 642 |  |  |  | Débit | 1974-01-01 | aujourd'hui
en service | Inn | 2072 | Silsersee | Sils Baselgia | Lac | 2777824 | 1145163 | 1797 | 45.8 | 2334 | 4.7 | Niveau d'eau | 1936-01-01 | aujourd'hui
en service | Inn | 2073 | Silvaplanersee | Silvaplana | Lac | 2782325 | 1149472 | 1791 | 137 | 2399 | 4.2 | Niveau d'eau | 1928-01-01 | aujourd'hui
en service | Tessin | 2074 | Lago Maggiore | Brissago | Lac | 2698291 | 1108190 | 194 | 6601 | 1295 | 0.4 | Niveau d'eau | 1964-01-01 | aujourd'hui
hors service | Rhin | 2077 | Rhein | Felsberg | Cours d'eau | 2755880 | 1190120 | 562 | 3249 |  |  | Niveau d'eau | 1965-01-01 | 1989-03-02
hors service | Rhin | 2077 | Rhein | Felsberg | Cours d'eau | 2755880 | 1190120 | 562 | 3249 |  |  | Débit | 1899-01-01 | 1989-03-02
en service | Adda | 2078 | Poschiavino | Le Prese, stazione principale | Cours d'eau | 2803501 | 1130509 | 969 | 168 | 2162 | 4 | Débit | 1974-01-01 | aujourd'hui
en service | Adda | 2078 | Poschiavino | Le Prese, stazione principale | Cours d'eau | 2803501 | 1130509 | 969 | 168 | 2162 | 4 | Niveau d'eau | 1974-01-01 | aujourd'hui
en service | Adda | 2079 | Canale industriale | Le Prese | Cours d'eau | 2803471 | 1130542 | 969 | 1 | 1432 | 0 | Niveau d'eau | 1974-01-01 | aujourd'hui
en service | Adda | 2079 | Canale industriale | Le Prese | Cours d'eau | 2803471 | 1130542 | 969 | 1 | 1432 | 0 | Débit | 1974-01-01 | aujourd'hui
hors service | Adda | 2080 | Lago di Poschiavo | Miralago | Lac | 2805100 | 1128140 | 960 | 196 |  |  | Niveau d'eau | 1937-01-01 | 1993-12-31
en service | Rhin | 2081 | Pfäffikersee | Pfäffikon | Lac | 2701460 | 1246705 | 537 | 28.9 | 662 | 0 | Niveau d'eau | 1900-01-01 | aujourd'hui
en service | Rhin | 2082 | Greifensee | Greifensee | Lac | 2693380 | 1246690 | 435 | 164 | 554 | 0 | Niveau d'eau | 1900-01-01 | aujourd'hui
hors service | LImmat | 2083 | Linth | Schloss Grynau | Cours d'eau | 2716045 | 1230650 | 407 | 1149 |  |  | Niveau d'eau | 1974-01-01 | 1990-12-31
en service | Reuss | 2084 | Muota | Ingenbohl | Cours d'eau | 2688267 | 1206169 | 439 | 317 | 1363 | 0 | Débit | 1917-01-01 | aujourd'hui
en service | Reuss | 2084 | Muota | Ingenbohl | Cours d'eau | 2688267 | 1206169 | 439 | 317 | 1363 | 0 | Température de l'eau | 1974-01-01 | aujourd'hui
en service | Reuss | 2084 | Muota | Ingenbohl | Cours d'eau | 2688267 | 1206169 | 439 | 317 | 1363 | 0 | Niveau d'eau | 1923-04-01 | aujourd'hui
en service | Aar | 2085 | Aare | Hagneck | Cours d'eau | 2580675 | 1211650 | 441 | 5112 | 1368 | 3.4 | Niveau d'eau | 1974-01-01 | aujourd'hui
en service | Aar | 2085 | Aare | Hagneck | Cours d'eau | 2580675 | 1211650 | 441 | 5112 | 1368 | 3.4 | Saturation en oxygène | 1976-01-01 | aujourd'hui
en service | Aar | 2085 | Aare | Hagneck | Cours d'eau | 2580675 | 1211650 | 441 | 5112 | 1368 | 3.4 | Température de l'eau | 1970-08-01 | aujourd'hui
en service | Aar | 2085 | Aare | Hagneck | Cours d'eau | 2580675 | 1211650 | 441 | 5112 | 1368 | 3.4 | valeur pH | 1976-01-01 | aujourd'hui
en service | Aar | 2085 | Aare | Hagneck | Cours d'eau | 2580675 | 1211650 | 441 | 5112 | 1368 | 3.4 | Oxygène | 1976-01-01 | aujourd'hui
en service | Aar | 2085 | Aare | Hagneck | Cours d'eau | 2580675 | 1211650 | 441 | 5112 | 1368 | 3.4 | Débit | 1984-01-01 | aujourd'hui
en service | Aar | 2085 | Aare | Hagneck | Cours d'eau | 2580675 | 1211650 | 441 | 5112 | 1368 | 3.4 | Conductivité | 1976-01-01 | aujourd'hui
en service | Aar | 2085 | Aare | Hagneck | Cours d'eau | 2580675 | 1211650 | 441 | 5112 | 1368 | 3.4 | Turbidité | 2005-11-10 | 2017-03-27
en service | Tessin | 2086 | Brenno | Loderio | Cours d'eau | 2717776 | 1137278 | 348 | 400 | 1815 | 0.3 | Niveau d'eau | 1964-01-01 | aujourd'hui
en service | Tessin | 2086 | Brenno | Loderio | Cours d'eau | 2717776 | 1137278 | 348 | 400 | 1815 | 0.3 | Débit | 1904-01-01 | aujourd'hui
en service | Reuss | 2087 | Reuss | Andermatt | Cours d'eau | 2688123 | 1166323 | 1431 | 190 | 2284 | 2.9 | Niveau d'eau | 1964-01-01 | aujourd'hui
en service | Reuss | 2087 | Reuss | Andermatt | Cours d'eau | 2688123 | 1166323 | 1431 | 190 | 2284 | 2.9 | Débit | 1910-01-01 | aujourd'hui
en service | Reuss | 2088 | Sarnersee | Sarnen | Lac | 2661262 | 1193260 | 470 | 2680 | 1284 | 0 | Niveau d'eau | 1974-01-01 | aujourd'hui
hors service | Aar | 2089 | Aare | Beznau | Cours d'eau | 2659355 | 1266845 | 325 | 17651 |  |  | Niveau d'eau | 1974-01-01 | 1978-09-14
en service | Rhin | 2091 | Rhein | Rheinfelden, Messstation | Cours d'eau | 2627189 | 1267845 | 265 | 34524 | 1068 | 0.8 | Niveau d'eau | 1964-01-01 | aujourd'hui
en service | Rhin | 2091 | Rhein | Rheinfelden, Messstation | Cours d'eau | 2627189 | 1267845 | 265 | 34524 | 1068 | 0.8 | Température de l'eau | 1970-01-01 | aujourd'hui
en service | Rhin | 2091 | Rhein | Rheinfelden, Messstation | Cours d'eau | 2627189 | 1267845 | 265 | 34524 | 1068 | 0.8 | Débit | 1933-01-01 | aujourd'hui
en service | Rhin | 2091 | Rhein | Rheinfelden, Messstation | Cours d'eau | 2627189 | 1267845 | 265 | 34524 | 1068 | 0.8 | valeur pH | 1976-01-01 | 1978-06-30
en service | Rhin | 2091 | Rhein | Rheinfelden, Messstation | Cours d'eau | 2627189 | 1267845 | 265 | 34524 | 1068 | 0.8 | Saturation en oxygène | 1976-01-01 | 1978-06-30
en service | Rhin | 2091 | Rhein | Rheinfelden, Messstation | Cours d'eau | 2627189 | 1267845 | 265 | 34524 | 1068 | 0.8 | Conductivité | 1976-01-01 | 1978-06-30
en service | Rhin | 2091 | Rhein | Rheinfelden, Messstation | Cours d'eau | 2627189 | 1267845 | 265 | 34524 | 1068 | 0.8 | Oxygène | 1976-01-01 | 1978-06-30
hors service | LImmat | 2092 | Klönthalersee | Seerüti, Ruostelkopf | Lac | 2718360 | 1210630 | 841 | 82 |  |  | Niveau d'eau | 1903-04-01 | 1993-12-31
en service | Aar | 2093 | Thunersee | Spiez, Kraftwerk BKW | Lac | 2617287 | 1171756 | 559 | 2452 | 1750 | 7 | Niveau d'eau | 1904-08-01 | aujourd'hui
en service | Aar | 2097 | Hallwilersee | Meisterschwanden | Lac | 2659137 | 1238615 | 449 | 139 | 576 | 0 | Niveau d'eau | 1905-01-01 | aujourd'hui
en service | LImmat | 2099 | Limmat | Zürich, Unterhard | Cours d'eau | 2682058 | 1249430 | 403 | 2174 | 1194 | 0.8 | Niveau d'eau | 1964-01-01 | aujourd'hui
en service | LImmat | 2099 | Limmat | Zürich, Unterhard | Cours d'eau | 2682058 | 1249430 | 403 | 2174 | 1194 | 0.8 | Débit | 1906-01-01 | aujourd'hui
hors service | Aar | 2100 | Orbe | Orbe, Les Granges | Cours d'eau | 2531110 | 1175050 | 439 | 336 |  |  | Niveau d'eau | 1964-01-01 | 1972-12-31
hors service | Aar | 2100 | Orbe | Orbe, Les Granges | Cours d'eau | 2531110 | 1175050 | 439 | 336 |  |  | Débit | 1906-01-01 | 1972-12-31
en service | Tessin | 2101 | Lago di Lugano | Melide, Ferrera | Lac | 2717071 | 1091656 | 271 | 299 | 905 | 0 | Niveau d'eau | 1965-01-01 | aujourd'hui
en service | Reuss | 2102 | Sarner Aa | Sarnen | Cours d'eau | 2661464 | 1194228 | 469 | 269 | 1281 | 0 | Débit | 1907-01-01 | aujourd'hui
en service | Reuss | 2102 | Sarner Aa | Sarnen | Cours d'eau | 2661464 | 1194228 | 469 | 269 | 1281 | 0 | Niveau d'eau | 1964-01-01 | aujourd'hui
hors service | Rhin | 2103 | Rhein | Laufenburg | Cours d'eau | 2645935 | 1267350 | 289 | 34050 |  |  | Niveau d'eau | 1974-01-01 | 1987-10-02
hors service | Rhin | 2103 | Rhein | Laufenburg | Cours d'eau | 2645935 | 1267350 | 289 | 34050 |  |  | Débit | 1974-01-01 | 1987-10-02
en service | LImmat | 2104 | Linth | Weesen, Biäsche | Cours d'eau | 2725173 | 1221385 | 423 | 1062 | 1584 | 1.6 | Niveau d'eau | 1965-01-01 | aujourd'hui
en service | LImmat | 2104 | Linth | Weesen, Biäsche | Cours d'eau | 2725173 | 1221385 | 423 | 1062 | 1584 | 1.6 | Température de l'eau | 1964-01-01 | aujourd'hui
en service | LImmat | 2104 | Linth | Weesen, Biäsche | Cours d'eau | 2725173 | 1221385 | 423 | 1062 | 1584 | 1.6 | Débit | 1907-01-01 | aujourd'hui
en service | Inn | 2105 | Inn | St. Moritzbad | Cours d'eau | 2783900 | 1150944 | 1772 | 155 | 2399 | 3.8 | Débit | 1907-01-01 | aujourd'hui
en service | Inn | 2105 | Inn | St. Moritzbad | Cours d'eau | 2783900 | 1150944 | 1772 | 155 | 2399 | 3.8 | Niveau d'eau | 1967-01-01 | aujourd'hui
en service | Rhin | 2106 | Birs | Münchenstein, Hofmatt | Cours d'eau | 2613571 | 1263084 | 271 | 887 | 728 | 0 | Débit | 1908-01-01 | aujourd'hui
en service | Rhin | 2106 | Birs | Münchenstein, Hofmatt | Cours d'eau | 2613571 | 1263084 | 271 | 887 | 728 | 0 | Niveau d'eau | 1964-01-01 | aujourd'hui
en service | Rhin | 2106 | Birs | Münchenstein, Hofmatt | Cours d'eau | 2613571 | 1263084 | 271 | 887 | 728 | 0 | Température de l'eau | 1971-09-01 | aujourd'hui
hors service | Rhin | 2108 | Rhein | Basel, Hafen St.Johann | Cours d'eau | 2610875 | 1269465 | 244 | 36011 |  |  | Niveau d'eau | 1974-01-01 | 1999-04-30
en service | Aar | 2109 | Lütschine | Gsteig | Cours d'eau | 2633140 | 1168191 | 586 | 381 | 2050 | 13.5 | Niveau d'eau | 1923-02-14 | aujourd'hui
en service | Aar | 2109 | Lütschine | Gsteig | Cours d'eau | 2633140 | 1168191 | 586 | 381 | 2050 | 13.5 | Température de l'eau | 1964-01-01 | aujourd'hui
en service | Aar | 2109 | Lütschine | Gsteig | Cours d'eau | 2633140 | 1168191 | 586 | 381 | 2050 | 13.5 | Débit | 1908-01-01 | aujourd'hui
en service | Aar | 2109 | Lütschine | Gsteig | Cours d'eau | 2633140 | 1168191 | 586 | 381 | 2050 | 13.5 | Turbidité | 1999-01-01 | 2019-11-12
en service | Reuss | 2110 | Reuss | Mühlau, Hünenberg | Cours d'eau | 2672519 | 1230703 | 393 | 2902 | 1371 | 2.2 | Niveau d'eau | 1964-01-01 | aujourd'hui
en service | Reuss | 2110 | Reuss | Mühlau, Hünenberg | Cours d'eau | 2672519 | 1230703 | 393 | 2902 | 1371 | 2.2 | Débit | 1915-01-01 | aujourd'hui
en service | Reuss | 2110 | Reuss | Mühlau, Hünenberg | Cours d'eau | 2672519 | 1230703 | 393 | 2902 | 1371 | 2.2 | Température de l'eau | 1975-01-01 | 1989-12-31
en service | Rhin | 2112 | Sitter | Appenzell | Cours d'eau | 2749036 | 1244216 | 772 | 74.4 | 1256 | 0.1 | Niveau d'eau | 1974-01-01 | aujourd'hui
en service | Rhin | 2112 | Sitter | Appenzell | Cours d'eau | 2749036 | 1244216 | 772 | 74.4 | 1256 | 0.1 | Température de l'eau | 2005-06-02 | aujourd'hui
en service | Rhin | 2112 | Sitter | Appenzell | Cours d'eau | 2749036 | 1244216 | 772 | 74.4 | 1256 | 0.1 | Débit | 1912-01-01 | aujourd'hui
en service | Aar | 2113 | Aare | Felsenau, K.W. Klingnau (U.W.) | Cours d'eau | 2659142 | 1271836 | 320 | 17687 | 1060 | 1.4 | Température de l'eau | 1960-01-01 | aujourd'hui
en service | Aar | 2113 | Aare | Felsenau, K.W. Klingnau (U.W.) | Cours d'eau | 2659142 | 1271836 | 320 | 17687 | 1060 | 1.4 | Niveau d'eau | 1974-01-01 | 1992-12-31
hors service | Adda | 2115 | Lago Bianco | Ospizio della Bernina | Lac | 2798450 | 1142800 | 2226 | 11 |  |  | Niveau d'eau | 1937-01-01 | 1996-10-31
en service | Rhin | 2116 | Rhein | Koblenz | Cours d'eau | 2659792 | 1273327 | 317 | 15950 | 1101 | 0.2 | Niveau d'eau | 1974-01-01 | aujourd'hui
en service | Rhône | 2117 | Drance de Bagnes | Le Châble, Villette | Cours d'eau | 2582561 | 1103280 | 812 | 254 | 2609 | 22.1 | Niveau d'eau | 1964-01-01 | aujourd'hui
en service | Rhône | 2117 | Drance de Bagnes | Le Châble, Villette | Cours d'eau | 2582561 | 1103280 | 812 | 254 | 2609 | 22.1 | Débit | 1911-01-01 | aujourd'hui
en service | LImmat | 2118 | Walensee | Murg | Lac | 2734452 | 1219548 | 420 | 1061 | 1584 | 1.6 | Niveau d'eau | 1910-07-01 | aujourd'hui
en service | Aar | 2119 | Sarine | Fribourg | Cours d'eau | 2579428 | 1183666 | 535 | 1271 | 1247 | 0.2 | Niveau d'eau | 1966-01-01 | aujourd'hui
en service | Aar | 2119 | Sarine | Fribourg | Cours d'eau | 2579428 | 1183666 | 535 | 1271 | 1247 | 0.2 | Débit | 1911-01-01 | aujourd'hui
hors service | LImmat | 2120 | Limmat | Baden, Aue | Cours d'eau | 2665605 | 1257800 | 357 | 2389 |  |  | Niveau d'eau | 1974-01-01 | 1986-12-31
en service | Rhin | 2122 | Birse | Moutier, La Charrue | Cours d'eau | 2595740 | 1237009 | 518 | 186 | 921 | 0 | Niveau d'eau | 1964-01-01 | aujourd'hui
en service | Rhin | 2122 | Birse | Moutier, La Charrue | Cours d'eau | 2595740 | 1237009 | 518 | 186 | 921 | 0 | Débit | 1911-03-01 | aujourd'hui
hors service | Tessin | 2123 | Moesa | Lumino | Cours d'eau | 2725810 | 1120815 | 249 | 471 |  |  | Débit | 1912-01-01 | 1975-12-31
hors service | Tessin | 2123 | Moesa | Lumino | Cours d'eau | 2725810 | 1120815 | 249 | 471 |  |  | Niveau d'eau | 1964-01-01 | 1975-12-31
hors service | Rhin | 2124 | Rhein | Augst | Cours d'eau | 2620450 | 1265205 | 261 | 34938 |  |  | Niveau d'eau | 1974-01-01 | 1986-12-31
en service | Reuss | 2125 | Lorze | Frauenthal | Cours d'eau | 2674714 | 1229851 | 391 | 262 | 678 | 0 | Niveau d'eau | 1974-01-01 | aujourd'hui
en service | Reuss | 2125 | Lorze | Frauenthal | Cours d'eau | 2674714 | 1229851 | 391 | 262 | 678 | 0 | Débit | 1913-01-16 | aujourd'hui
en service | Rhin | 2126 | Murg | Wängi | Cours d'eau | 2714098 | 1261728 | 469 | 80.2 | 652 | 0 | Débit | 1914-01-01 | aujourd'hui
en service | Rhin | 2126 | Murg | Wängi | Cours d'eau | 2714098 | 1261728 | 469 | 80.2 | 652 | 0 | Niveau d'eau | 1974-01-01 | aujourd'hui
en service | Rhin | 2126 | Murg | Wängi | Cours d'eau | 2714098 | 1261728 | 469 | 80.2 | 652 | 0 | Température de l'eau | 2002-01-01 | aujourd'hui
hors service | LImmat | 2127 | Linth (Escherkanal) | Weesen, Gäsi | Cours d'eau | 2726285 | 1220260 | 423 | 616 |  |  | Débit | 1914-01-01 | 1970-12-31
hors service | LImmat | 2127 | Linth (Escherkanal) | Weesen, Gäsi | Cours d'eau | 2726285 | 1220260 | 423 | 616 |  |  | Température de l'eau | 1964-01-01 | 1970-12-31
hors service | LImmat | 2127 | Linth (Escherkanal) | Weesen, Gäsi | Cours d'eau | 2726285 | 1220260 | 423 | 616 |  |  | Niveau d'eau | 1964-01-01 | 1970-12-31
hors service | Rhin | 2128 | Rhein | Augst | Cours d'eau | 2620270 | 1265105 | 255 | 34938 |  |  | Température de l'eau | 1974-01-01 | 1989-12-31
en service | Rhin | 2130 | Rhein (Oberwasser) | Laufenburg | Cours d'eau | 2646057 | 1267480 | 300 | 34050 | 1075 | 0.8 | Température de l'eau | 1969-11-01 | aujourd'hui
en service | Rhin | 2130 | Rhein (Oberwasser) | Laufenburg | Cours d'eau | 2646057 | 1267480 | 300 | 34050 | 1075 | 0.8 | Niveau d'eau | 1974-01-01 | 1986-12-31
en service | Rhin | 2130 | Rhein (Oberwasser) | Laufenburg | Cours d'eau | 2646057 | 1267480 | 300 | 34050 | 1075 | 0.8 | valeur pH | 1980-07-11 | 1985-12-31
en service | Rhin | 2130 | Rhein (Oberwasser) | Laufenburg | Cours d'eau | 2646057 | 1267480 | 300 | 34050 | 1075 | 0.8 | Oxygène | 1980-07-11 | 1985-12-31
en service | Rhin | 2130 | Rhein (Oberwasser) | Laufenburg | Cours d'eau | 2646057 | 1267480 | 300 | 34050 | 1075 | 0.8 | Saturation en oxygène | 1980-07-11 | 1985-12-31
en service | Rhin | 2130 | Rhein (Oberwasser) | Laufenburg | Cours d'eau | 2646057 | 1267480 | 300 | 34050 | 1075 | 0.8 | Débit | 1980-01-01 | 1985-12-31
en service | Rhin | 2130 | Rhein (Oberwasser) | Laufenburg | Cours d'eau | 2646057 | 1267480 | 300 | 34050 | 1075 | 0.8 | Conductivité | 1980-07-11 | 1985-12-31
en service | Rhin | 2132 | Töss | Neftenbach | Cours d'eau | 2691490 | 1263809 | 391 | 343 | 658 | 0 | Débit | 1921-01-01 | aujourd'hui
en service | Rhin | 2132 | Töss | Neftenbach | Cours d'eau | 2691490 | 1263809 | 391 | 343 | 658 | 0 | Niveau d'eau | 1964-01-01 | aujourd'hui
hors service | Reuss | 2133 | Engelberger Aa | Büren | Cours d'eau | 2672690 | 1199190 | 476 | 219 |  |  | Niveau d'eau | 1964-01-01 | 1982-12-31
hors service | Reuss | 2133 | Engelberger Aa | Büren | Cours d'eau | 2672690 | 1199190 | 476 | 219 |  |  | Débit | 1916-01-01 | 1982-12-31
en service | Aar | 2135 | Aare | Bern, Schönau | Cours d'eau | 2600725 | 1197996 | 505 | 2941 | 1596 | 5.8 | Niveau d'eau | 1971-01-01 | aujourd'hui
en service | Aar | 2135 | Aare | Bern, Schönau | Cours d'eau | 2600725 | 1197996 | 505 | 2941 | 1596 | 5.8 | Débit | 1917-02-01 | aujourd'hui
en service | Aar | 2135 | Aare | Bern, Schönau | Cours d'eau | 2600725 | 1197996 | 505 | 2941 | 1596 | 5.8 | Température de l'eau | 1969-06-01 | aujourd'hui
en service | Aar | 2135 | Aare | Bern, Schönau | Cours d'eau | 2600725 | 1197996 | 505 | 2941 | 1596 | 5.8 | Turbidité | 2009-07-18 | 2012-01-23
en service | Aar | 2135 | Aare | Bern, Schönau | Cours d'eau | 2600725 | 1197996 | 505 | 2941 | 1596 | 5.8 | Oxygène | 1976-01-01 | 2006-02-23
en service | Aar | 2135 | Aare | Bern, Schönau | Cours d'eau | 2600725 | 1197996 | 505 | 2941 | 1596 | 5.8 | Conductivité | 1976-01-01 | 2006-02-23
en service | Aar | 2135 | Aare | Bern, Schönau | Cours d'eau | 2600725 | 1197996 | 505 | 2941 | 1596 | 5.8 | Saturation en oxygène | 1976-01-01 | 2006-02-23
en service | Aar | 2135 | Aare | Bern, Schönau | Cours d'eau | 2600725 | 1197996 | 505 | 2941 | 1596 | 5.8 | valeur pH | 1976-01-01 | 2006-02-23
hors service | Rhin | 2136 | Hinterrhein | Andeer, Bad Pignieu | Cours d'eau | 2752580 | 1164810 | 949 | 503 |  |  | Niveau d'eau | 1974-01-01 | 1998-04-10
hors service | Rhin | 2136 | Hinterrhein | Andeer, Bad Pignieu | Cours d'eau | 2752580 | 1164810 | 949 | 503 |  |  | Débit | 1918-01-01 | 1997-12-31
en service | Aar | 2137 | Baldeggersee | Gelfingen | Lac | 2662717 | 1229106 | 463 | 73.2 | 581 | 0 | Niveau d'eau | 1919-01-01 | aujourd'hui
hors service | Rhin | 2138 | Rhein | St. Margrethen | Cours d'eau | 2767345 | 1257615 | 399 | 6122 |  |  | Niveau d'eau | 1974-01-01 | 1984-08-24
hors service | Rhin | 2138 | Rhein | St. Margrethen | Cours d'eau | 2767345 | 1257615 | 399 | 6122 |  |  | Débit | 1919-01-01 | 1954-12-31
en service | Rhin | 2139 | Rheintaler Binnenkanal | St. Margrethen | Cours d'eau | 2767194 | 1257809 | 404 | 175 | 710 | 0 | Débit | 1919-01-01 | aujourd'hui
en service | Rhin | 2139 | Rheintaler Binnenkanal | St. Margrethen | Cours d'eau | 2767194 | 1257809 | 404 | 175 | 710 | 0 | Température de l'eau | 1979-03-01 | aujourd'hui
en service | Rhin | 2139 | Rheintaler Binnenkanal | St. Margrethen | Cours d'eau | 2767194 | 1257809 | 404 | 175 | 710 | 0 | Niveau d'eau | 1974-01-01 | aujourd'hui
hors service | Aar | 2140 | Aare | Bern, Felsenau | Cours d'eau | 2599970 | 1201910 | 482 | 3099 |  |  | Niveau d'eau | 1974-01-01 | 1988-12-31
en service | Rhin | 2141 | Albula | Tiefencastel | Cours d'eau | 2763420 | 1170145 | 839 | 529 | 2128 | 0.5 | Niveau d'eau | 1964-01-01 | aujourd'hui
en service | Rhin | 2141 | Albula | Tiefencastel | Cours d'eau | 2763420 | 1170145 | 839 | 529 | 2128 | 0.5 | Débit | 1920-09-23 | aujourd'hui
en service | Rhin | 2141 | Albula | Tiefencastel | Cours d'eau | 2763420 | 1170145 | 839 | 529 | 2128 | 0.5 | Turbidité | 2010-05-27 | 2019-08-19
hors service | Aar | 2142 | Aare | Winznau | Cours d'eau | 2636565 | 1246120 | 388 | 10864 |  |  | Niveau d'eau | 1974-01-01 | 1983-12-31
hors service | Aar | 2142 | Aare | Winznau | Cours d'eau | 2636565 | 1246120 | 388 | 10864 |  |  | Température de l'eau | 1974-01-01 | 1983-12-31
en service | Rhin | 2143 | Rhein | Rekingen | Cours d'eau | 2667045 | 1269233 | 326 | 14767 | 1131 | 0.2 | Saturation en oxygène | 1976-01-01 | aujourd'hui
en service | Rhin | 2143 | Rhein | Rekingen | Cours d'eau | 2667045 | 1269233 | 326 | 14767 | 1131 | 0.2 | Oxygène | 1976-01-01 | aujourd'hui
en service | Rhin | 2143 | Rhein | Rekingen | Cours d'eau | 2667045 | 1269233 | 326 | 14767 | 1131 | 0.2 | Conductivité | 1976-01-01 | aujourd'hui
en service | Rhin | 2143 | Rhein | Rekingen | Cours d'eau | 2667045 | 1269233 | 326 | 14767 | 1131 | 0.2 | Débit | 1904-01-01 | aujourd'hui
en service | Rhin | 2143 | Rhein | Rekingen | Cours d'eau | 2667045 | 1269233 | 326 | 14767 | 1131 | 0.2 | Niveau d'eau | 1964-01-01 | aujourd'hui
en service | Rhin | 2143 | Rhein | Rekingen | Cours d'eau | 2667045 | 1269233 | 326 | 14767 | 1131 | 0.2 | valeur pH | 1976-01-01 | aujourd'hui
en service | Rhin | 2143 | Rhein | Rekingen | Cours d'eau | 2667045 | 1269233 | 326 | 14767 | 1131 | 0.2 | Température de l'eau | 1969-01-01 | aujourd'hui
en service | Rhin | 2143 | Rhein | Rekingen | Cours d'eau | 2667045 | 1269233 | 326 | 14767 | 1131 | 0.2 | Turbidité | 2005-12-18 | 2009-04-15
hors service | Reuss | 2144 | Reuss | Turgi | Cours d'eau | 2660270 | 1260305 | 328 | 3425 |  |  | Niveau d'eau | 1974-01-01 | 1980-12-31
hors service | Aar | 2145 | Aare | Wildegg | Cours d'eau | 2654460 | 1251980 | 348 | 11383 |  |  | Niveau d'eau | 1974-01-01 | 1992-12-31
hors service | Rhin | 2146 | Rhein | Rheinsfelden | Cours d'eau | 2677980 | 1270015 | 343 | 14201 |  |  | Niveau d'eau | 1974-01-01 | 1986-12-31
hors service | Rhin | 2146 | Rhein | Rheinsfelden | Cours d'eau | 2677980 | 1270015 | 343 | 14201 |  |  | Température de l'eau | 1974-01-01 | 1983-12-31
hors service | Rhin | 2147 | Rhein | Rheinsfelden | Cours d'eau | 2677750 | 1269795 | 333 | 14201 |  |  | Niveau d'eau | 1974-01-01 | 1986-12-31
hors service | Rhône | 2148 | Doubs | Le Châtelot | Cours d'eau | 2547110 | 1217230 | 654 | 875 | 977 | 0 | Niveau d'eau | 2002-01-01 | 2018-10-23
hors service | Rhône | 2148 | Doubs | Le Châtelot | Cours d'eau | 2547110 | 1217230 | 654 | 875 | 977 | 0 | Débit | 1904-01-01 | 1936-12-31
hors service | Aar | 2149 | Lac de Neuchâtel | Neuchâtel, Port | Lac | 2561580 | 1204570 | 429 | 2679 | 768 | 0 | Niveau d'eau | 1856-01-01 | 2018-08-31
en service | Rhin | 2150 | Landquart | Felsenbach | Cours d'eau | 2765384 | 1204914 | 573 | 614 | 1797 | 0.7 | Niveau d'eau | 1981-01-01 | aujourd'hui
en service | Rhin | 2150 | Landquart | Felsenbach | Cours d'eau | 2765384 | 1204914 | 573 | 614 | 1797 | 0.7 | Débit | 1920-12-17 | aujourd'hui
en service | Rhin | 2150 | Landquart | Felsenbach | Cours d'eau | 2765384 | 1204914 | 573 | 614 | 1797 | 0.7 | Température de l'eau | 2003-01-01 | aujourd'hui
en service | Aar | 2151 | Simme | Oberwil | Cours d'eau | 2600061 | 1167090 | 780 | 344 | 1641 | 2.4 | Débit | 1921-01-01 | aujourd'hui
en service | Aar | 2151 | Simme | Oberwil | Cours d'eau | 2600061 | 1167090 | 780 | 344 | 1641 | 2.4 | Niveau d'eau | 1964-01-01 | aujourd'hui
en service | Reuss | 2152 | Reuss | Luzern, Geissmattbrücke | Cours d'eau | 2665335 | 1211792 | 433 | 2254 | 1504 | 2.8 | Température de l'eau | 1972-03-01 | aujourd'hui
en service | Reuss | 2152 | Reuss | Luzern, Geissmattbrücke | Cours d'eau | 2665335 | 1211792 | 433 | 2254 | 1504 | 2.8 | Débit | 1922-01-01 | aujourd'hui
en service | Reuss | 2152 | Reuss | Luzern, Geissmattbrücke | Cours d'eau | 2665335 | 1211792 | 433 | 2254 | 1504 | 2.8 | Niveau d'eau | 1972-03-16 | aujourd'hui
en service | Aar | 2154 | Lac de Neuchâtel | Grandson | Lac | 2539221 | 1184161 | 431 | 2679 | 768 | 0 | Niveau d'eau | 1856-01-01 | aujourd'hui
en service | Aar | 2155 | Emme | Wiler, Limpachmündung, nur Hauptstation | Cours d'eau | 2608228 | 1223238 | 459 | 924 | 863 | 0 | Niveau d'eau | 1972-01-01 | aujourd'hui
en service | Aar | 2155 | Emme | Wiler, Limpachmündung, nur Hauptstation | Cours d'eau | 2608228 | 1223238 | 459 | 924 | 863 | 0 | Débit | 1974-01-01 | aujourd'hui
en service | Aar | 2155 | Emme | Wiler, Limpachmündung, nur Hauptstation | Cours d'eau | 2608228 | 1223238 | 459 | 924 | 863 | 0 | Turbidité | 2016-01-23 | 2017-12-18
en service | Aar | 2155 | Emme | Wiler, Limpachmündung, nur Hauptstation | Cours d'eau | 2608228 | 1223238 | 459 | 924 | 863 | 0 | Température de l'eau | 1971-06-01 | 1981-12-31
en service | Aar | 2156 | Werkkanal | Gerlafingen | Cours d'eau | 2608785 | 1223662 | 455 |  |  |  | Niveau d'eau | 1974-01-01 | aujourd'hui
en service | Aar | 2156 | Werkkanal | Gerlafingen | Cours d'eau | 2608785 | 1223662 | 455 |  |  |  | Débit | 1921-06-28 | aujourd'hui
en service | Aar | 2157 | Strackbach | Gerlafingen | Cours d'eau | 2609256 | 1223287 | 455 | 12.7 | 475 | 0 | Niveau d'eau | 1992-01-01 | aujourd'hui
en service | Aar | 2157 | Strackbach | Gerlafingen | Cours d'eau | 2609256 | 1223287 | 455 | 12.7 | 475 | 0 | Débit | 1921-07-01 | aujourd'hui
en service | Aar | 2157 | Strackbach | Gerlafingen | Cours d'eau | 2609256 | 1223287 | 455 | 12.7 | 475 | 0 | Température de l'eau | 2008-09-03 | 2019-02-07
hors service | Rhin | 2158 | Thur | Bütschwil | Cours d'eau | 2724110 | 1246540 | 568 | 303 |  |  | Niveau d'eau | 1974-01-01 | 1975-04-02
hors service | Rhin | 2158 | Thur | Bütschwil | Cours d'eau | 2724110 | 1246540 | 568 | 303 |  |  | Température de l'eau | 1962-06-01 | 1974-12-31
hors service | Rhin | 2158 | Thur | Bütschwil | Cours d'eau | 2724110 | 1246540 | 568 | 303 |  |  | Débit | 1921-10-15 | 1974-12-31
en service | Aar | 2159 | Gürbe | Belp, Mülimatt | Cours d'eau | 2604814 | 1192679 | 522 | 116 | 846 | 0 | Débit | 1922-02-25 | aujourd'hui
en service | Aar | 2159 | Gürbe | Belp, Mülimatt | Cours d'eau | 2604814 | 1192679 | 522 | 116 | 846 | 0 | Niveau d'eau | 1964-01-01 | aujourd'hui
en service | Aar | 2159 | Gürbe | Belp, Mülimatt | Cours d'eau | 2604814 | 1192679 | 522 | 116 | 846 | 0 | Température de l'eau | 2006-11-15 | aujourd'hui
en service | Aar | 2160 | Sarine | Broc, Château d'en bas | Cours d'eau | 2573520 | 1161341 | 686 | 636 | 1500 | 0.3 | Niveau d'eau | 1964-01-01 | aujourd'hui
en service | Aar | 2160 | Sarine | Broc, Château d'en bas | Cours d'eau | 2573520 | 1161341 | 686 | 636 | 1500 | 0.3 | Débit | 1922-04-11 | aujourd'hui
en service | Aar | 2160 | Sarine | Broc, Château d'en bas | Cours d'eau | 2573520 | 1161341 | 686 | 636 | 1500 | 0.3 | Température de l'eau | 1963-01-01 | 1974-12-31
en service | Rhône | 2161 | Massa | Blatten bei Naters | Cours d'eau | 2643694 | 1137291 | 1446 | 196 | 2937 | 56.5 | Température de l'eau | 2003-01-01 | aujourd'hui
en service | Rhône | 2161 | Massa | Blatten bei Naters | Cours d'eau | 2643694 | 1137291 | 1446 | 196 | 2937 | 56.5 | Débit | 1922-04-07 | aujourd'hui
en service | Rhône | 2161 | Massa | Blatten bei Naters | Cours d'eau | 2643694 | 1137291 | 1446 | 196 | 2937 | 56.5 | Niveau d'eau | 1974-01-01 | aujourd'hui
hors service | Rhône | 2166 | Saaser Vispa | Zermeiggern | Cours d'eau | 2640270 | 1103600 | 1727 | 65 |  |  | Débit | 1922-09-16 | 1963-12-31
en service | Tessin | 2167 | Tresa | Ponte Tresa, Rocchetta | Cours d'eau | 2709581 | 1092143 | 271 | 609 | 803 | 0 | Température de l'eau | 2003-01-01 | aujourd'hui
en service | Tessin | 2167 | Tresa | Ponte Tresa, Rocchetta | Cours d'eau | 2709581 | 1092143 | 271 | 609 | 803 | 0 | Débit | 1901-01-01 | aujourd'hui
en service | Tessin | 2167 | Tresa | Ponte Tresa, Rocchetta | Cours d'eau | 2709581 | 1092143 | 271 | 609 | 803 | 0 | Niveau d'eau | 1964-01-01 | aujourd'hui
en service | Aar | 2168 | Sempachersee | Sempach | Lac | 2656939 | 1220647 | 504 | 75.4 | 584 | 0 | Niveau d'eau | 1928-01-01 | aujourd'hui
hors service | Rhin | 2169 | Sitter | Bernhardzell | Cours d'eau | 2742320 | 1261030 | 507 | 301 |  |  | Débit | 1923-05-01 | 1980-12-31
hors service | Rhin | 2169 | Sitter | Bernhardzell | Cours d'eau | 2742320 | 1261030 | 507 | 301 |  |  | Niveau d'eau | 1974-01-01 | 1980-12-31
en service | Rhône | 2170 | Arve | Genève, Bout du Monde | Cours d'eau | 2501212 | 1115123 | 384 | 1973 | 1370 | 5.1 | Température de l'eau | 1969-01-01 | aujourd'hui
en service | Rhône | 2170 | Arve | Genève, Bout du Monde | Cours d'eau | 2501212 | 1115123 | 384 | 1973 | 1370 | 5.1 | Débit | 1904-01-01 | aujourd'hui
en service | Rhône | 2170 | Arve | Genève, Bout du Monde | Cours d'eau | 2501212 | 1115123 | 384 | 1973 | 1370 | 5.1 | Niveau d'eau | 1972-01-01 | aujourd'hui
en service | Rhône | 2170 | Arve | Genève, Bout du Monde | Cours d'eau | 2501212 | 1115123 | 384 | 1973 | 1370 | 5.1 | Turbidité | 2012-06-24 | 2019-09-18
hors service | Aar | 2172 | Langete | Lotzwil | Cours d'eau | 2626840 | 1226535 | 500 | 115 |  |  | Débit | 1924-01-01 | 1993-12-31
hors service | Aar | 2172 | Langete | Lotzwil | Cours d'eau | 2626840 | 1226535 | 500 | 115 |  |  | Niveau d'eau | 1972-01-01 | 1993-12-31
en service | Rhône | 2174 | Rhône | Chancy, Aux Ripes | Cours d'eau | 2486603 | 1112335 | 342 | 10308 | 1569 | 6.6 | valeur pH | 1977-04-04 | aujourd'hui
en service | Rhône | 2174 | Rhône | Chancy, Aux Ripes | Cours d'eau | 2486603 | 1112335 | 342 | 10308 | 1569 | 6.6 | Température de l'eau | 1970-03-01 | aujourd'hui
en service | Rhône | 2174 | Rhône | Chancy, Aux Ripes | Cours d'eau | 2486603 | 1112335 | 342 | 10308 | 1569 | 6.6 | Oxygène | 1977-04-04 | aujourd'hui
en service | Rhône | 2174 | Rhône | Chancy, Aux Ripes | Cours d'eau | 2486603 | 1112335 | 342 | 10308 | 1569 | 6.6 | Saturation en oxygène | 1977-04-04 | aujourd'hui
en service | Rhône | 2174 | Rhône | Chancy, Aux Ripes | Cours d'eau | 2486603 | 1112335 | 342 | 10308 | 1569 | 6.6 | Niveau d'eau | 1964-01-01 | aujourd'hui
en service | Rhône | 2174 | Rhône | Chancy, Aux Ripes | Cours d'eau | 2486603 | 1112335 | 342 | 10308 | 1569 | 6.6 | Débit | 1904-01-01 | aujourd'hui
en service | Rhône | 2174 | Rhône | Chancy, Aux Ripes | Cours d'eau | 2486603 | 1112335 | 342 | 10308 | 1569 | 6.6 | Conductivité | 1977-04-04 | 2018-10-22
en service | LImmat | 2176 | Sihl | Zürich, Sihlhölzli | Cours d'eau | 2682137 | 1246891 | 416 | 343 | 1045 | 0 | Débit | 1925-01-01 | aujourd'hui
en service | LImmat | 2176 | Sihl | Zürich, Sihlhölzli | Cours d'eau | 2682137 | 1246891 | 416 | 343 | 1045 | 0 | Niveau d'eau | 1964-01-01 | aujourd'hui
hors service | Rhône | 2177 | Borgne | La Luette | Cours d'eau | 2600265 | 1112065 | 957 | 231 |  |  | Débit | 1925-04-16 | 1979-12-31
hors service | Rhône | 2177 | Borgne | La Luette | Cours d'eau | 2600265 | 1112065 | 957 | 231 |  |  | Niveau d'eau | 1974-01-01 | 1979-12-31
hors service | Rhône | 2177 | Borgne | La Luette | Cours d'eau | 2600265 | 1112065 | 957 | 231 |  |  | Température de l'eau | 1966-02-01 | 1970-12-31
en service | Aar | 2179 | Sense | Thörishaus, Sensematt | Cours d'eau | 2593339 | 1193042 | 554 | 351 | 1071 | 0 | Débit | 1928-01-01 | aujourd'hui
en service | Aar | 2179 | Sense | Thörishaus, Sensematt | Cours d'eau | 2593339 | 1193042 | 554 | 351 | 1071 | 0 | Niveau d'eau | 1977-11-01 | aujourd'hui
en service | Aar | 2179 | Sense | Thörishaus, Sensematt | Cours d'eau | 2593339 | 1193042 | 554 | 351 | 1071 | 0 | Température de l'eau | 2003-05-09 | aujourd'hui
en service | Aar | 2179 | Sense | Thörishaus, Sensematt | Cours d'eau | 2593339 | 1193042 | 554 | 351 | 1071 | 0 | Conductivité | 2003-06-04 | 2018-01-09
en service | Rhin | 2181 | Thur | Halden | Cours d'eau | 2733558 | 1263185 | 462 | 1085 | 908 | 0 | Niveau d'eau | 1965-01-01 | aujourd'hui
en service | Rhin | 2181 | Thur | Halden | Cours d'eau | 2733558 | 1263185 | 462 | 1085 | 908 | 0 | Température de l'eau | 1969-09-01 | aujourd'hui
en service | Rhin | 2181 | Thur | Halden | Cours d'eau | 2733558 | 1263185 | 462 | 1085 | 908 | 0 | Débit | 1965-01-01 | aujourd'hui
en service | Rhin | 2181 | Thur | Halden | Cours d'eau | 2733558 | 1263185 | 462 | 1085 | 908 | 0 | Turbidité | 2011-07-01 | 2019-07-01
hors service | Tessin | 2182 | Bavona | Bignasco | Cours d'eau | 2690040 | 1132790 | 434 | 122 |  |  | Niveau d'eau | 1964-01-01 | 1981-12-31
hors service | Tessin | 2182 | Bavona | Bignasco | Cours d'eau | 2690040 | 1132790 | 434 | 122 |  |  | Débit | 1929-01-01 | 1981-12-31
hors service | Tessin | 2183 | Roggia Janner | Bignasco | Cours d'eau | 2689940 | 1132830 | 445 |  |  |  | Débit | 1974-03-01 | 1974-09-30
en service | Rhin | 2185 | Plessur | Chur, nur Hauptstation | Cours d'eau | 2757913 | 1191990 | 565 | 264 | 1868 | 0 | Niveau d'eau | 1974-01-01 | aujourd'hui
en service | Rhin | 2185 | Plessur | Chur, nur Hauptstation | Cours d'eau | 2757913 | 1191990 | 565 | 264 | 1868 | 0 | Débit | 1974-01-01 | aujourd'hui
hors service | Rhin | 2186 | Mühlbach | Chur, Sand | Cours d'eau | 2760310 | 1190140 | 610 |  |  |  | Débit | 1974-01-01 | 2016-05-03
hors service | Rhin | 2186 | Mühlbach | Chur, Sand | Cours d'eau | 2760310 | 1190140 | 610 |  |  |  | Niveau d'eau | 1974-01-01 | 2016-05-03
en service | Rhin | 2187 | Werdenberger Binnenkanal | Salez | Cours d'eau | 2756796 | 1234014 | 435 | 183 | 1003 | 0 | Débit | 1930-04-17 | aujourd'hui
en service | Rhin | 2187 | Werdenberger Binnenkanal | Salez | Cours d'eau | 2756796 | 1234014 | 435 | 183 | 1003 | 0 | Niveau d'eau | 1974-01-01 | aujourd'hui
hors service | Rhin | 2190 | Rhein | Schmitter | Cours d'eau | 2766690 | 1251215 | 407 | 6119 |  |  | Saturation en oxygène | 1976-01-01 | 1984-08-31
hors service | Rhin | 2190 | Rhein | Schmitter | Cours d'eau | 2766690 | 1251215 | 407 | 6119 |  |  | Oxygène | 1976-01-01 | 1984-08-31
hors service | Rhin | 2190 | Rhein | Schmitter | Cours d'eau | 2766690 | 1251215 | 407 | 6119 |  |  | valeur pH | 1976-01-01 | 1984-08-31
hors service | Rhin | 2190 | Rhein | Schmitter | Cours d'eau | 2766690 | 1251215 | 407 | 6119 |  |  | Conductivité | 1976-01-01 | 1984-08-31
hors service | Rhin | 2190 | Rhein | Schmitter | Cours d'eau | 2766690 | 1251215 | 407 | 6119 |  |  | Niveau d'eau | 1964-01-01 | 1983-12-31
hors service | Rhin | 2190 | Rhein | Schmitter | Cours d'eau | 2766690 | 1251215 | 407 | 6119 |  |  | Débit | 1919-01-01 | 1983-12-31
hors service | Rhin | 2190 | Rhein | Schmitter | Cours d'eau | 2766690 | 1251215 | 407 | 6119 |  |  | Température de l'eau | 1962-06-01 | 1983-12-31
hors service | Aar | 2191 | Emme | Eggiwil, Bächlern | Cours d'eau | 2627925 | 1188845 | 771 | 102 |  |  | Niveau d'eau | 1974-01-01 | 1974-12-31
hors service | Aar | 2191 | Emme | Eggiwil, Bächlern | Cours d'eau | 2627925 | 1188845 | 771 | 102 |  |  | Débit | 1931-01-01 | 1974-12-31
hors service | Tessin | 2192 | Lago di Lugano | Morcote | Lac | 2714930 | 1087020 | 271 | 615 |  |  | Niveau d'eau | 1931-03-01 | 1993-12-31
hors service | Reuss | 2193 | Kleine Emme | Malters | Cours d'eau | 2659340 | 1210685 | 470 | 448 |  |  | Température de l'eau | 1973-01-01 | 1977-12-31
hors service | Reuss | 2193 | Kleine Emme | Malters | Cours d'eau | 2659340 | 1210685 | 470 | 448 |  |  | Débit | 1936-01-01 | 1977-12-31
hors service | Reuss | 2193 | Kleine Emme | Malters | Cours d'eau | 2659340 | 1210685 | 470 | 448 |  |  | Niveau d'eau | 1964-01-01 | 1977-12-31
hors service | Rhône | 2194 | Baye de Montreux | Les Avants | Cours d'eau | 2562610 | 1144560 | 907 | 7 |  |  | Niveau d'eau | 1974-01-01 | 1975-07-09
hors service | Rhône | 2194 | Baye de Montreux | Les Avants | Cours d'eau | 2562610 | 1144560 | 907 | 7 |  |  | Débit | 1932-10-01 | 1974-12-31
hors service | Rhône | 2196 | Canal d'amenée | Montreux, Pont de Pierre | Cours d'eau | 2561600 | 1143820 | 550 |  |  |  | Débit | 1932-10-01 | 1940-12-31
hors service | Rhin | 2197 | Rein da Sumvitg | Alp Sutglatschèr | Cours d'eau | 2718580 | 1168210 | 1405 | 23 |  |  | Niveau d'eau | 1974-01-01 | 1975-03-25
hors service | Rhin | 2197 | Rein da Sumvitg | Alp Sutglatschèr | Cours d'eau | 2718580 | 1168210 | 1405 | 23 |  |  | Débit | 1932-01-01 | 1974-12-31
hors service | Rhin | 2198 | Tamina | Bad Ragaz | Cours d'eau | 2756940 | 1207810 | 510 | 147 |  |  | Débit | 1932-03-12 | 1978-03-03
hors service | Rhin | 2198 | Tamina | Bad Ragaz | Cours d'eau | 2756940 | 1207810 | 510 | 147 |  |  | Niveau d'eau | 1964-01-01 | 1978-03-03
en service | Rhin | 2199 | Wiese | Basel | Cours d'eau | 2611808 | 1269699 | 248 | 442 | 720 | 0 | Débit | 1933-01-01 | aujourd'hui
en service | Rhin | 2199 | Wiese | Basel | Cours d'eau | 2611808 | 1269699 | 248 | 442 | 720 | 0 | Niveau d'eau | 1964-01-01 | aujourd'hui
en service | Aar | 2200 | Weisse Lütschine | Zweilütschinen | Cours d'eau | 2635309 | 1164547 | 652 | 165 | 2165 | 13.1 | Débit | 1933-01-01 | aujourd'hui
en service | Aar | 2200 | Weisse Lütschine | Zweilütschinen | Cours d'eau | 2635309 | 1164547 | 652 | 165 | 2165 | 13.1 | Niveau d'eau | 1964-01-01 | aujourd'hui
hors service | Rhin | 2201 | Landquart | Klosters, Monbiel, nur Hauptstation | Cours d'eau | 2789040 | 1192740 | 1250 | 112 |  |  | Débit | 1933-05-13 | 1974-12-31
hors service | Rhin | 2201 | Landquart | Klosters, Monbiel, nur Hauptstation | Cours d'eau | 2789040 | 1192740 | 1250 | 112 |  |  | Niveau d'eau | 1964-01-01 | 1965-07-31
en service | Rhin | 2202 | Ergolz | Liestal | Cours d'eau | 2622276 | 1259746 | 306 | 261 | 588 | 0 | Niveau d'eau | 1972-01-01 | aujourd'hui
en service | Rhin | 2202 | Ergolz | Liestal | Cours d'eau | 2622276 | 1259746 | 306 | 261 | 588 | 0 | Débit | 1934-01-01 | aujourd'hui
en service | Rhône | 2203 | Grande Eau | Aigle | Cours d'eau | 2563963 | 1129859 | 418 | 132 | 1562 | 0.8 | Débit | 1935-01-01 | aujourd'hui
en service | Rhône | 2203 | Grande Eau | Aigle | Cours d'eau | 2563963 | 1129859 | 418 | 132 | 1562 | 0.8 | Niveau d'eau | 1974-01-01 | aujourd'hui
en service | Rhône | 2203 | Grande Eau | Aigle | Cours d'eau | 2563963 | 1129859 | 418 | 132 | 1562 | 0.8 | Température de l'eau | 1966-02-01 | 1974-12-31
en service | Aar | 2205 | Aare | Untersiggenthal, Stilli | Cours d'eau | 2659967 | 1263103 | 331 | 17553 | 1064 | 1.4 | Débit | 1904-01-01 | aujourd'hui
en service | Aar | 2205 | Aare | Untersiggenthal, Stilli | Cours d'eau | 2659967 | 1263103 | 331 | 17553 | 1064 | 1.4 | Température de l'eau | 1962-06-01 | aujourd'hui
en service | Aar | 2205 | Aare | Untersiggenthal, Stilli | Cours d'eau | 2659967 | 1263103 | 331 | 17553 | 1064 | 1.4 | Niveau d'eau | 1975-01-01 | aujourd'hui
en service | Tessin | 2206 | Melera | Melera (Valle Morobbia) | Cours d'eau | 2726984 | 1114671 | 941 | 1.07 | 1423 | 0 | Débit | 1962-01-01 | aujourd'hui
en service | Tessin | 2206 | Melera | Melera (Valle Morobbia) | Cours d'eau | 2726984 | 1114671 | 941 | 1.07 | 1423 | 0 | Niveau d'eau | 1974-01-01 | aujourd'hui
en service | Reuss | 2207 | Vierwaldstättersee | Luzern | Lac | 2666944 | 1211918 | 434 | 2243 | 1508 | 2.8 | Niveau d'eau | 1916-01-01 | aujourd'hui
en service | Aar | 2208 | Bielersee | Ligerz, Klein Twann | Lac | 2578320 | 1215670 | 434 | 8236 | 1143 | 2.1 | Niveau d'eau | 1890-01-01 | aujourd'hui
en service | LImmat | 2209 | Zürichsee | Zürich | Lac | 2684012 | 1245454 | 408 | 1825 | 1224 | 0.9 | Niveau d'eau | 1892-01-01 | aujourd'hui
en service | Rhône | 2210 | Doubs | Ocourt | Cours d'eau | 2572555 | 1244458 | 421 | 1275 | 952 | 0 | Débit | 1921-01-01 | aujourd'hui
en service | Rhône | 2210 | Doubs | Ocourt | Cours d'eau | 2572555 | 1244458 | 421 | 1275 | 952 | 0 | Niveau d'eau | 1964-01-01 | aujourd'hui
en service | Rhône | 2210 | Doubs | Ocourt | Cours d'eau | 2572555 | 1244458 | 421 | 1275 | 952 | 0 | Température de l'eau | 2002-01-01 | aujourd'hui
hors service | Rhin | 2211 | Bodensee (Obersee) | Kreuzlingen | Lac | 2731000 | 1279435 | 396 | 10922 |  |  | Niveau d'eau | 1941-01-01 | 2004-12-31
hors service | Rhin | 2212 | Rhein | Gottlieben | Cours d'eau | 2727320 | 1280735 | 395 | 10952 |  |  | Niveau d'eau | 1941-01-01 | 1954-12-31
hors service | Rhin | 2213 | Vorderrhein | Disentis, Fontanivas | Cours d'eau | 2708090 | 1172380 | 1067 | 158 |  |  | Niveau d'eau | 1974-01-01 | 1983-09-12
hors service | Rhin | 2213 | Vorderrhein | Disentis, Fontanivas | Cours d'eau | 2708090 | 1172380 | 1067 | 158 |  |  | Débit | 1942-06-21 | 1982-12-31
hors service | Rhin | 2214 | Medelserrhein | Disentis | Cours d'eau | 2708330 | 1172550 | 1048 | 128 |  |  | Niveau d'eau | 1974-01-01 | 1983-09-12
hors service | Rhin | 2214 | Medelserrhein | Disentis | Cours d'eau | 2708330 | 1172550 | 1048 | 128 |  |  | Débit | 1943-01-01 | 1982-12-31
en service | Aar | 2215 | Saane | Laupen | Cours d'eau | 2584454 | 1195370 | 485 | 1862 | 1137 | 0.1 | Débit | 1944-01-01 | aujourd'hui
en service | Aar | 2215 | Saane | Laupen | Cours d'eau | 2584454 | 1195370 | 485 | 1862 | 1137 | 0.1 | Niveau d'eau | 1974-01-01 | aujourd'hui
en service | Aar | 2215 | Saane | Laupen | Cours d'eau | 2584454 | 1195370 | 485 | 1862 | 1137 | 0.1 | Température de l'eau | 1974-01-01 | 1979-06-30
hors service | Rhône | 2217 | Rhône | Chancy, Vers Vaux | Cours d'eau | 2485440 | 1110040 | 333 | 10415 | 1559 | 6.5 | Niveau d'eau | 2000-01-01 | 2020-11-09
hors service | Rhin | 2218 | Rhein | Rheinklingen | Cours d'eau | 2703100 | 1281510 | 394 | 11517 |  |  | Niveau d'eau | 1964-01-01 | 2004-06-30
hors service | Rhin | 2218 | Rhein | Rheinklingen | Cours d'eau | 2703100 | 1281510 | 394 | 11517 |  |  | Débit | 1945-01-01 | 1976-12-31
en service | Aar | 2219 | Simme | Oberried / Lenk | Cours d'eau | 2602750 | 1141621 | 1100 | 34.8 | 2347 | 22.6 | Débit | 1944-01-01 | aujourd'hui
en service | Aar | 2219 | Simme | Oberried / Lenk | Cours d'eau | 2602750 | 1141621 | 1100 | 34.8 | 2347 | 22.6 | Niveau d'eau | 1964-01-01 | aujourd'hui
hors service | Rhin | 2220 | Rhein | Basel, St. Alban | Cours d'eau | 2612100 | 1267165 | 246 | 35901 |  |  | Débit | 1869-01-01 | 1982-12-31
hors service | Rhin | 2220 | Rhein | Basel, St. Alban | Cours d'eau | 2612100 | 1267165 | 246 | 35901 |  |  | Température de l'eau | 1973-03-01 | 1979-12-31
hors service | Rhône | 2221 | Rhône | Riddes | Cours d'eau | 2583730 | 1114040 | 470 | 3706 |  |  | Niveau d'eau | 1974-01-01 | 1983-12-31
hors service | Rhône | 2222 | Rhône | Chancy, Usine | Cours d'eau | 2487110 | 1113290 | 347 | 10318 |  |  | Niveau d'eau | 1974-01-01 | 2003-03-31
hors service | Rhône | 2222 | Rhône | Chancy, Usine | Cours d'eau | 2487110 | 1113290 | 347 | 10318 |  |  | Saturation en oxygène | 1979-03-31 | 2000-01-31
hors service | Rhône | 2222 | Rhône | Chancy, Usine | Cours d'eau | 2487110 | 1113290 | 347 | 10318 |  |  | Oxygène | 1979-03-31 | 2000-01-31
hors service | Rhône | 2222 | Rhône | Chancy, Usine | Cours d'eau | 2487110 | 1113290 | 347 | 10318 |  |  | Conductivité | 1979-03-16 | 2000-01-31
hors service | Rhône | 2222 | Rhône | Chancy, Usine | Cours d'eau | 2487110 | 1113290 | 347 | 10318 |  |  | valeur pH | 1979-03-16 | 2000-01-31
hors service | Rhône | 2222 | Rhône | Chancy, Usine | Cours d'eau | 2487110 | 1113290 | 347 | 10318 |  |  | Température de l'eau | 1972-01-01 | 2000-01-31
hors service | Rhin | 2223 | Glenner | Peiden-Bad | Cours d'eau | 2734640 | 1175490 | 811 | 312 |  |  | Niveau d'eau | 1964-01-01 | 1988-12-31
hors service | Rhin | 2223 | Glenner | Peiden-Bad | Cours d'eau | 2734640 | 1175490 | 811 | 312 |  |  | Débit | 1945-01-01 | 1988-12-31
hors service | Rhin | 2224 | Hinterrhein | Hinterrhein | Cours d'eau | 2735480 | 1154680 | 1584 | 53.9 | 2364.2 | 17.2 | Débit | 1945-01-01 | 2009-12-31
hors service | Rhin | 2224 | Hinterrhein | Hinterrhein | Cours d'eau | 2735480 | 1154680 | 1584 | 53.9 | 2364.2 | 17.2 | Niveau d'eau | 1974-01-01 | 2009-02-07
hors service | Rhin | 2225 | Peilerbach | Vals | Cours d'eau | 2733340 | 1163730 | 1275 | 32 |  |  | Débit | 1945-01-01 | 1965-12-31
hors service | Rhin | 2225 | Peilerbach | Vals | Cours d'eau | 2733340 | 1163730 | 1275 | 32 |  |  | Niveau d'eau | 1964-01-01 | 1965-12-31
hors service | Rhin | 2226 | Valserrhein | Vals Platz | Cours d'eau | 2733380 | 1164490 | 1249 | 129 |  |  | Niveau d'eau | 1974-01-01 | 1980-07-31
hors service | Rhin | 2226 | Valserrhein | Vals Platz | Cours d'eau | 2733380 | 1164490 | 1249 | 129 |  |  | Débit | 1945-01-01 | 1979-12-31
hors service | Rhône | 2227 | Rhône | Aïre, Sellières | Cours d'eau | 2495960 | 1116660 | 370 | 10096 |  |  | Débit | 1946-01-01 | 1997-12-31
hors service | Aar | 2228 | Thunersee | Hilterfingen | Lac | 2616570 | 1176225 | 558 | 2454 |  |  | Niveau d'eau | 1974-01-01 | 1984-12-31
hors service | Aar | 2229 | Zihlkanal | Gampelen, Rothaus | Cours d'eau | 2568940 | 1206600 | 420 | 2674 |  |  | Débit | 1920-01-01 | 1964-12-31
hors service | Rhône | 2230 | Venoge | Lussery | Cours d'eau | 2530090 | 1164260 | 434 | 165 |  |  | Débit | 1948-01-01 | 1978-12-31
hors service | Rhône | 2230 | Venoge | Lussery | Cours d'eau | 2530090 | 1164260 | 434 | 165 |  |  | Niveau d'eau | 1974-01-01 | 1978-12-31
hors service | Tessin | 2231 | Maggia | Bignasco | Cours d'eau | 2690180 | 1132850 | 434 | 194 |  |  | Débit | 1929-01-01 | 1981-12-31
hors service | Tessin | 2231 | Maggia | Bignasco | Cours d'eau | 2690180 | 1132850 | 434 | 194 |  |  | Niveau d'eau | 1964-01-01 | 1981-12-31
en service | Aar | 2232 | Allenbach | Adelboden | Cours d'eau | 2608693 | 1148291 | 1299 | 28.8 | 1863 | 0 | Température de l'eau | 2002-01-01 | aujourd'hui
en service | Aar | 2232 | Allenbach | Adelboden | Cours d'eau | 2608693 | 1148291 | 1299 | 28.8 | 1863 | 0 | Niveau d'eau | 1964-01-01 | aujourd'hui
en service | Aar | 2232 | Allenbach | Adelboden | Cours d'eau | 2608693 | 1148291 | 1299 | 28.8 | 1863 | 0 | Débit | 1950-01-01 | aujourd'hui
hors service | Aar | 2233 | Gornernbach | Kiental | Cours d'eau | 2624450 | 1155130 | 1280 | 26 |  |  | Niveau d'eau | 1974-01-01 | 1982-12-31
hors service | Aar | 2233 | Gornernbach | Kiental | Cours d'eau | 2624450 | 1155130 | 1280 | 26 |  |  | Débit | 1950-01-01 | 1982-12-31
hors service | Aar | 2234 | Kander | Gasterntal, Staldi | Cours d'eau | 2621080 | 1144260 | 1470 | 41 |  |  | Niveau d'eau | 1974-01-01 | 1983-04-30
hors service | Aar | 2234 | Kander | Gasterntal, Staldi | Cours d'eau | 2621080 | 1144260 | 1470 | 41 |  |  | Débit | 1950-01-01 | 1982-12-31
hors service | Rhin | 2235 | Rhein | Neuhausen, Rheinfallbecken | Cours d'eau | 2688180 | 1281690 | 359 | 11889 |  |  | Niveau d'eau | 1975-01-01 | 1993-12-31
hors service | Aar | 2236 | Engstligenbach | Engstligenalp | Cours d'eau | 2609480 | 1144180 | 1880 | 14 |  |  | Débit | 1950-01-01 | 1965-12-31
hors service | Rhône | 2237 | Rhone | Reckingen | Cours d'eau | 2661860 | 1146270 | 1305 | 233 |  |  | Débit | 1950-01-01 | 1974-12-31
hors service | Rhône | 2237 | Rhone | Reckingen | Cours d'eau | 2661860 | 1146270 | 1305 | 233 |  |  | Niveau d'eau | 1974-01-01 | 1974-12-31
hors service | Inn | 2238 | Spöl | Zernez | Cours d'eau | 2803630 | 1175100 | 1481 | 433 |  |  | Débit | 1951-01-01 | 1989-12-31
hors service | Inn | 2238 | Spöl | Zernez | Cours d'eau | 2803630 | 1175100 | 1481 | 433 |  |  | Niveau d'eau | 1974-01-01 | 1989-12-31
en service | Inn | 2239 | Spöl | Punt dal Gall | Cours d'eau | 2811025 | 1167840 | 1685 | 295 | 2389 | 0.3 | Débit | 1951-01-01 | aujourd'hui
en service | Inn | 2239 | Spöl | Punt dal Gall | Cours d'eau | 2811025 | 1167840 | 1685 | 295 | 2389 | 0.3 | Niveau d'eau | 1974-01-01 | aujourd'hui
hors service | Rhône | 2240 | Rhône | Genève, Pont Sous-Terre | Cours d'eau | 2499230 | 1117690 | 369 | 8011 |  |  | Débit | 1919-01-01 | 2002-12-31
hors service | Rhône | 2240 | Rhône | Genève, Pont Sous-Terre | Cours d'eau | 2499230 | 1117690 | 369 | 8011 |  |  | Température de l'eau | 1969-01-01 | 1990-12-31
hors service | Reuss | 2241 | Lorze | Baar, nur Hauptstation | Cours d'eau | 2683300 | 1228070 | 455 | 85 |  |  | Débit | 1974-01-01 | 1983-12-31
hors service | Reuss | 2241 | Lorze | Baar, nur Hauptstation | Cours d'eau | 2683300 | 1228070 | 455 | 85 |  |  | Niveau d'eau | 1974-01-01 | 1983-12-31
hors service | Reuss | 2242 | Mühlebach | Baar | Cours d'eau | 2682815 | 1228005 | 455 |  |  |  | Débit | 1958-01-01 | 1983-12-31
hors service | Reuss | 2242 | Mühlebach | Baar | Cours d'eau | 2682815 | 1228005 | 455 |  |  |  | Niveau d'eau | 1974-01-01 | 1983-12-31
en service | LImmat | 2243 | Limmat | Baden, Limmatpromenade | Cours d'eau | 2665650 | 1258684 | 353 | 2394 | 1131 | 0.7 | Température de l'eau | 1969-01-01 | aujourd'hui
en service | LImmat | 2243 | Limmat | Baden, Limmatpromenade | Cours d'eau | 2665650 | 1258684 | 353 | 2394 | 1131 | 0.7 | Niveau d'eau | 1964-01-01 | aujourd'hui
en service | LImmat | 2243 | Limmat | Baden, Limmatpromenade | Cours d'eau | 2665650 | 1258684 | 353 | 2394 | 1131 | 0.7 | Débit | 1951-01-01 | aujourd'hui
en service | Tessin | 2244 | Krummbach | Klusmatten | Cours d'eau | 2644504 | 1119422 | 1797 | 19.4 | 2271 | 0.4 | Niveau d'eau | 1974-01-01 | aujourd'hui
en service | Tessin | 2244 | Krummbach | Klusmatten | Cours d'eau | 2644504 | 1119422 | 1797 | 19.4 | 2271 | 0.4 | Débit | 1952-01-01 | aujourd'hui
hors service | Aar | 2245 | Trübbach | Räzliberg | Cours d'eau | 2603720 | 1140560 | 1430 | 20 |  |  | Débit | 1952-01-01 | 1995-12-31
hors service | Aar | 2245 | Trübbach | Räzliberg | Cours d'eau | 2603720 | 1140560 | 1430 | 20 |  |  | Niveau d'eau | 1974-01-01 | 1995-12-31
hors service | Tessin | 2246 | Zwischbergenbach | Im Fah | Cours d'eau | 2650820 | 1108850 | 1745 | 17 |  |  | Débit | 1952-01-01 | 1979-12-31
hors service | Tessin | 2246 | Zwischbergenbach | Im Fah | Cours d'eau | 2650820 | 1108850 | 1745 | 17 |  |  | Niveau d'eau | 1974-01-01 | 1979-12-31
en service | Rhône | 2247 | Doubs | Sortie du lac des Brenets | Cours d'eau | 2544553 | 1214873 | 756 | 867 | 977 | 0 | Débit | 1952-01-01 | aujourd'hui
en service | Rhône | 2247 | Doubs | Sortie du lac des Brenets | Cours d'eau | 2544553 | 1214873 | 756 | 867 | 977 | 0 | Niveau d'eau | 1974-01-01 | aujourd'hui
hors service | Rhône | 2249 | Doubs | Biaufond | Cours d'eau | 2555975 | 1223850 | 609 | 989 | 979 | 0 | Niveau d'eau | 1999-01-01 | 2018-04-11
hors service | Aar | 2250 | Aare | Olten | Cours d'eau | 2635330 | 1244620 | 388 | 10848 |  |  | Niveau d'eau | 1974-01-01 | 1992-12-31
en service | Aar | 2251 | Rotenbach | Plaffeien, Schwyberg | Cours d'eau | 2587986 | 1170584 | 1278 | 1.69 | 1455 | 0 | Niveau d'eau | 1974-01-01 | 2022-04-28
en service | Aar | 2251 | Rotenbach | Plaffeien, Schwyberg | Cours d'eau | 2587986 | 1170584 | 1278 | 1.69 | 1455 | 0 | Débit | 1961-09-01 | 2022-04-28
en service | Aar | 2252 | Schwändlibach | Plaffeien, Schwyberg | Cours d'eau | 2588348 | 1171022 | 1218 | 1.38 | 1439 | 0 | Débit | 1961-09-01 | 2022-04-28
en service | Aar | 2252 | Schwändlibach | Plaffeien, Schwyberg | Cours d'eau | 2588348 | 1171022 | 1218 | 1.38 | 1439 | 0 | Niveau d'eau | 1974-01-01 | 2022-04-28
hors service | Rhône | 2253 | Collecteur principal | Cheilon, Val des Dix | Cours d'eau | 2597916 | 1098095 | 2380 |  |  |  | Niveau d'eau | 1975-01-01 | 2010-07-28
hors service | Rhône | 2253 | Collecteur principal | Cheilon, Val des Dix | Cours d'eau | 2597916 | 1098095 | 2380 |  |  |  | Débit | 1954-01-01 | 2010-07-28
hors service | Rhône | 2254 | Turtmänna | Inner Senntum | Cours d'eau | 2619650 | 1114080 | 2050 | 31 |  |  | Débit | 1953-07-17 | 1963-12-31
en service | Inn | 2256 | Rosegbach | Pontresina | Cours d'eau | 2788796 | 1151692 | 1770 | 66.5 | 2704 | 21.7 | Débit | 1954-04-14 | aujourd'hui
en service | Inn | 2256 | Rosegbach | Pontresina | Cours d'eau | 2788796 | 1151692 | 1770 | 66.5 | 2704 | 21.7 | Température de l'eau | 2003-05-01 | aujourd'hui
en service | Inn | 2256 | Rosegbach | Pontresina | Cours d'eau | 2788796 | 1151692 | 1770 | 66.5 | 2704 | 21.7 | Niveau d'eau | 1974-01-01 | aujourd'hui
hors service | Reuss | 2257 | Engelberger Aa | Engelberg | Cours d'eau | 2673050 | 1185500 | 995 | 85 |  |  | Débit | 1974-01-01 | 1990-12-31
hors service | Reuss | 2257 | Engelberger Aa | Engelberg | Cours d'eau | 2673050 | 1185500 | 995 | 85 |  |  | Niveau d'eau | 1964-01-01 | 1990-12-31
hors service | Reuss | 2258 | Erlenbach | Engelberg | Cours d'eau | 2672755 | 1185580 | 995 |  |  |  | Niveau d'eau | 1974-01-01 | 1991-06-30
hors service | Reuss | 2258 | Erlenbach | Engelberg | Cours d'eau | 2672755 | 1185580 | 995 |  |  |  | Débit | 1974-01-01 | 1990-12-31
hors service | Reuss | 2259 | Rohrbächli | Engelberg | Cours d'eau | 2673070 | 1185450 | 996 |  |  |  | Débit | 1974-01-01 | 1977-07-31
hors service | Reuss | 2260 | Grundwasser | Engelberg | Cours d'eau | 2673220 | 1185700 | 995 |  |  |  | Débit | 1974-01-01 | 1990-12-31
hors service | Rhône | 2261 | Matter Vispa | Randa | Cours d'eau | 2626260 | 1103400 | 1420 | 315 |  |  | Débit | 1954-05-07 | 1969-12-31
hors service | Rhône | 2261 | Matter Vispa | Randa | Cours d'eau | 2626260 | 1103400 | 1420 | 315 |  |  | Niveau d'eau | 1964-01-01 | 1969-12-31
en service | Inn | 2262 | Berninabach | Pontresina | Cours d'eau | 2789447 | 1151321 | 1808 | 107 | 2615 | 14.4 | Débit | 1954-05-20 | aujourd'hui
en service | Inn | 2262 | Berninabach | Pontresina | Cours d'eau | 2789447 | 1151321 | 1808 | 107 | 2615 | 14.4 | Niveau d'eau | 1974-01-01 | aujourd'hui
en service | Inn | 2263 | Chamuerabach | La Punt-Chamues-ch | Cours d'eau | 2791429 | 1160625 | 1723 | 73.4 | 2548 | 0.1 | Niveau d'eau | 1974-01-01 | aujourd'hui
en service | Inn | 2263 | Chamuerabach | La Punt-Chamues-ch | Cours d'eau | 2791429 | 1160625 | 1723 | 73.4 | 2548 | 0.1 | Débit | 1954-05-01 | aujourd'hui
hors service | Inn | 2264 | Inn | Zuoz | Cours d'eau | 2793410 | 1163750 | 1662 | 593 |  |  | Débit | 1954-05-21 | 1973-12-31
hors service | Inn | 2264 | Inn | Zuoz | Cours d'eau | 2793410 | 1163750 | 1662 | 593 |  |  | Niveau d'eau | 1964-01-01 | 1973-12-31
en service | Inn | 2265 | Inn | Tarasp | Cours d'eau | 2816820 | 1185921 | 1186 | 1581 | 2384 | 3 | Température de l'eau | 2015-12-18 | aujourd'hui
en service | Inn | 2265 | Inn | Tarasp | Cours d'eau | 2816820 | 1185921 | 1186 | 1581 | 2384 | 3 | Débit | 1957-01-01 | aujourd'hui
en service | Inn | 2265 | Inn | Tarasp | Cours d'eau | 2816820 | 1185921 | 1186 | 1581 | 2384 | 3 | Niveau d'eau | 1964-01-01 | aujourd'hui
hors service | Aar | 2266 | Bibere | Kerzers | Cours d'eau | 2581280 | 1201850 | 443 | 50.1 | 540 | 0 | Débit | 1955-06-20 | 2007-12-31
hors service | Aar | 2266 | Bibere | Kerzers | Cours d'eau | 2581280 | 1201850 | 443 | 50.1 | 540 | 0 | Niveau d'eau | 1974-01-01 | 2007-12-31
en service | Rhône | 2268 | Rhone | Gletsch | Cours d'eau | 2670831 | 1157201 | 1759 | 39.4 | 2710 | 41.8 | Niveau d'eau | 1974-01-01 | aujourd'hui
en service | Rhône | 2268 | Rhone | Gletsch | Cours d'eau | 2670831 | 1157201 | 1759 | 39.4 | 2710 | 41.8 | Débit | 1956-01-01 | aujourd'hui
en service | Rhône | 2268 | Rhone | Gletsch | Cours d'eau | 2670831 | 1157201 | 1759 | 39.4 | 2710 | 41.8 | Température de l'eau | 1999-01-01 | 2001-12-31
en service | Rhône | 2269 | Lonza | Blatten | Cours d'eau | 2629128 | 1140919 | 1523 | 77.4 | 2624 | 24.7 | Température de l'eau | 1966-01-01 | aujourd'hui
en service | Rhône | 2269 | Lonza | Blatten | Cours d'eau | 2629128 | 1140919 | 1523 | 77.4 | 2624 | 24.7 | Débit | 1956-01-01 | aujourd'hui
en service | Rhône | 2269 | Lonza | Blatten | Cours d'eau | 2629128 | 1140919 | 1523 | 77.4 | 2624 | 24.7 | Niveau d'eau | 1964-01-01 | aujourd'hui
en service | Rhône | 2270 | Doubs | Combe des Sarrasins | Cours d'eau | 2557513 | 1227285 | 542 | 999 | 977 | 0 | Niveau d'eau | 1967-01-01 | aujourd'hui
en service | Rhône | 2270 | Doubs | Combe des Sarrasins | Cours d'eau | 2557513 | 1227285 | 542 | 999 | 977 | 0 | Débit | 1949-01-01 | 2016-12-31
hors service | Rhône | 2271 | Drance de Ferret | Branche d'en Haut | Cours d'eau | 2574500 | 1090350 | 1345 | 67 |  |  | Niveau d'eau | 1974-01-01 | 1975-08-01
hors service | Rhône | 2271 | Drance de Ferret | Branche d'en Haut | Cours d'eau | 2574500 | 1090350 | 1345 | 67 |  |  | Débit | 1956-01-01 | 1974-12-31
hors service | Rhône | 2272 | Reuse de Saleina | Saleina d'Orsières | Cours d'eau | 2574200 | 1092450 | 1340 | 24 |  |  | Niveau d'eau | 1975-01-01 | 1990-12-31
hors service | Rhône | 2272 | Reuse de Saleina | Saleina d'Orsières | Cours d'eau | 2574200 | 1092450 | 1340 | 24 |  |  | Débit | 1956-01-01 | 1990-09-30
hors service | Rhône | 2273 | Trient | Trient, nur Hauptstation | Cours d'eau | 2565565 | 1100765 | 1271 | 29 |  |  | Niveau d'eau | 1974-01-01 | 1975-08-01
hors service | Rhône | 2273 | Trient | Trient, nur Hauptstation | Cours d'eau | 2565565 | 1100765 | 1271 | 29 |  |  | Débit | 1974-01-01 | 1974-12-31
hors service | Rhône | 2274 | Bisse de Trient | La Forclaz | Cours d'eau | 2566080 | 1100510 | 1525 |  |  |  | Débit | 1974-06-01 | 1974-09-30
hors service | Reuss | 2275 | Chlitalbach | Isenthal | Cours d'eau | 2685590 | 1195980 | 768 | 12 |  |  | Niveau d'eau | 1964-01-01 | 1970-12-31
hors service | Reuss | 2275 | Chlitalbach | Isenthal | Cours d'eau | 2685590 | 1195980 | 768 | 12 |  |  | Débit | 1956-01-24 | 1970-12-31
en service | Reuss | 2276 | Grosstalbach | Isenthal | Cours d'eau | 2685505 | 1196051 | 765 | 43.9 | 1819 | 6.7 | Température de l'eau | 2004-02-19 | aujourd'hui
en service | Reuss | 2276 | Grosstalbach | Isenthal | Cours d'eau | 2685505 | 1196051 | 765 | 43.9 | 1819 | 6.7 | Niveau d'eau | 1964-01-01 | aujourd'hui
en service | Reuss | 2276 | Grosstalbach | Isenthal | Cours d'eau | 2685505 | 1196051 | 765 | 43.9 | 1819 | 6.7 | Débit | 1956-02-10 | aujourd'hui
hors service | Rhône | 2278 | Einlaufkanal | Hübschweidji | Cours d'eau | 2621200 | 1124250 | 1600 |  |  |  | Débit | 1956-01-01 | 1956-12-31
hors service | Rhône | 2279 | Canal d'amenée | Vissoie | Cours d'eau | 2611100 | 1118200 | 1090 |  |  |  | Débit | 1963-01-01 | 1963-12-31
hors service | Reuss | 2280 | Witenwasserenreuss | Realp | Cours d'eau | 2680950 | 1160130 | 1575 | 31 |  |  | Niveau d'eau | 1974-01-01 | 1987-07-31
hors service | Reuss | 2280 | Witenwasserenreuss | Realp | Cours d'eau | 2680950 | 1160130 | 1575 | 31 |  |  | Débit | 1956-05-19 | 1986-12-31
hors service | Reuss | 2281 | Furkareuss | Realp | Cours d'eau | 2681130 | 1160525 | 1559 | 61 |  |  | Niveau d'eau | 1974-01-01 | 1987-08-21
hors service | Reuss | 2281 | Furkareuss | Realp | Cours d'eau | 2681130 | 1160525 | 1559 | 61 |  |  | Débit | 1956-06-20 | 1986-12-31
en service | Aar | 2282 | Sperbelgraben | Wasen, Kurzeneialp | Cours d'eau | 2630725 | 1207272 | 913 | 0.56 | 1070 | 0 | Débit | 1957-11-01 | aujourd'hui
en service | Aar | 2282 | Sperbelgraben | Wasen, Kurzeneialp | Cours d'eau | 2630725 | 1207272 | 913 | 0.56 | 1070 | 0 | Niveau d'eau | 1957-11-01 | aujourd'hui
en service | Aar | 2282 | Sperbelgraben | Wasen, Kurzeneialp | Cours d'eau | 2630725 | 1207272 | 913 | 0.56 | 1070 | 0 | Température de l'eau | 2002-01-01 | aujourd'hui
en service | Aar | 2283 | Rappengraben | Wasen, Riedbad | Cours d'eau | 2634340 | 1207354 | 998 | 0.6 | 1142 | 0 | Niveau d'eau | 1957-11-01 | aujourd'hui
en service | Aar | 2283 | Rappengraben | Wasen, Riedbad | Cours d'eau | 2634340 | 1207354 | 998 | 0.6 | 1142 | 0 | Débit | 1957-11-01 | aujourd'hui
hors service | Reuss | 2286 | Unteralpreuss | Andermatt, Stäubenfall, Hauptentsander | Cours d'eau | 2693470 | 1161800 | 1950 | 18 |  |  | Niveau d'eau | 1974-01-01 | 1994-01-01
hors service | Reuss | 2286 | Unteralpreuss | Andermatt, Stäubenfall, Hauptentsander | Cours d'eau | 2693470 | 1161800 | 1950 | 18 |  |  | Débit | 1974-01-01 | 1993-10-31
hors service | Reuss | 2287 | Unteralpreuss | Andermatt, Stäubenfall, Nachentsander | Cours d'eau | 2693450 | 1161800 | 1950 |  |  |  | Niveau d'eau | 1974-01-01 | 1993-12-31
hors service | Reuss | 2287 | Unteralpreuss | Andermatt, Stäubenfall, Nachentsander | Cours d'eau | 2693450 | 1161800 | 1950 |  |  |  | Débit | 1974-01-01 | 1993-10-31
en service | Rhin | 2288 | Rhein | Neuhausen, Flurlingerbrücke | Cours d'eau | 2689140 | 1281987 | 388 | 11930 | 1239 | 0.3 | Débit | 1904-01-01 | aujourd'hui
en service | Rhin | 2288 | Rhein | Neuhausen, Flurlingerbrücke | Cours d'eau | 2689140 | 1281987 | 388 | 11930 | 1239 | 0.3 | Niveau d'eau | 1964-01-01 | aujourd'hui
en service | Rhin | 2288 | Rhein | Neuhausen, Flurlingerbrücke | Cours d'eau | 2689140 | 1281987 | 388 | 11930 | 1239 | 0.3 | Température de l'eau | 2009-01-01 | aujourd'hui
en service | Rhin | 2289 | Rhein | Basel, Rheinhalle | Cours d'eau | 2613389 | 1267678 | 260 | 35878 | 1052 | 0.8 | Débit | 1869-01-01 | aujourd'hui
en service | Rhin | 2289 | Rhein | Basel, Rheinhalle | Cours d'eau | 2613389 | 1267678 | 260 | 35878 | 1052 | 0.8 | Niveau d'eau | 1974-01-01 | aujourd'hui
en service | Aar | 2290 | Areuse | St-Sulpice | Cours d'eau | 2532999 | 1195855 | 752 | 104 | 1110 | 0 | Niveau d'eau | 1974-01-01 | aujourd'hui
en service | Aar | 2290 | Areuse | St-Sulpice | Cours d'eau | 2532999 | 1195855 | 752 | 104 | 1110 | 0 | Débit | 1959-01-01 | aujourd'hui
hors service | Aar | 2291 | Noiraigue | Noiraigue | Cours d'eau | 2545720 | 1200780 | 728 | 68 |  |  | Niveau d'eau | 1974-01-01 | 1980-04-30
hors service | Aar | 2291 | Noiraigue | Noiraigue | Cours d'eau | 2545720 | 1200780 | 728 | 68 |  |  | Débit | 1959-01-01 | 1979-12-31
hors service | Aar | 2292 | Biglebachableitung | Enggistein | Cours d'eau | 2611920 | 1197755 | 680 |  |  |  | Niveau d'eau | 1974-01-01 | 1988-06-30
hors service | Aar | 2292 | Biglebachableitung | Enggistein | Cours d'eau | 2611920 | 1197755 | 680 |  |  |  | Débit | 1974-01-01 | 1987-12-31
hors service | Aar | 2293 | Gewerbekanal | Kirchberg | Cours d'eau | 2611160 | 1214620 | 510 |  |  |  | Débit | 1959-05-05 | 1963-12-31
hors service | Aar | 2294 | Grütbach | Obergerlafingen | Cours d'eau | 2611020 | 1222860 | 462 |  |  |  | Débit | 1959-05-05 | 1963-12-31
hors service | Aar | 2295 | Grütbach | Derendingen | Cours d'eau | 2610935 | 1226460 | 442 |  |  |  | Débit | 1959-05-05 | 1963-12-31
hors service | Rhin | 2297 | Murg | Frauenfeld | Cours d'eau | 2709540 | 1269690 | 390 | 212 |  |  | Niveau d'eau | 1964-01-01 | 1971-12-31
hors service | Rhin | 2297 | Murg | Frauenfeld | Cours d'eau | 2709540 | 1269690 | 390 | 212 |  |  | Débit | 1960-01-01 | 1971-12-31
hors service | Rhin | 2298 | Taschinasbach | Seewis | Cours d'eau | 2768330 | 1209970 | 1010 | 48 |  |  | Débit | 1960-01-01 | 1971-12-31
en service | Reuss | 2299 | Alpbach | Erstfeld, Bodenberg | Cours d'eau | 2688554 | 1185122 | 1022 | 20.7 | 2205 | 19.7 | Niveau d'eau | 1974-01-01 | aujourd'hui
en service | Reuss | 2299 | Alpbach | Erstfeld, Bodenberg | Cours d'eau | 2688554 | 1185122 | 1022 | 20.7 | 2205 | 19.7 | Débit | 1960-01-14 | aujourd'hui
en service | LImmat | 2300 | Minster | Euthal, Rüti | Cours d'eau | 2704427 | 1215308 | 894 | 59.1 | 1352 | 0 | Débit | 1960-02-12 | aujourd'hui
en service | LImmat | 2300 | Minster | Euthal, Rüti | Cours d'eau | 2704427 | 1215308 | 894 | 59.1 | 1352 | 0 | Niveau d'eau | 1964-01-01 | aujourd'hui
hors service | LImmat | 2301 | Eubach | Euthal | Cours d'eau | 2704700 | 1217210 | 901 | 8.95 | 1216 | 0 | Niveau d'eau | 1964-01-01 | 2004-12-31
hors service | LImmat | 2301 | Eubach | Euthal | Cours d'eau | 2704700 | 1217210 | 901 | 8.95 | 1216 | 0 | Débit | 1960-02-12 | 2004-12-31
hors service | LImmat | 2302 | Grossbach | Gross | Cours d'eau | 2701525 | 1218770 | 900 | 11 |  |  | Débit | 1960-02-11 | 1971-12-31
hors service | LImmat | 2302 | Grossbach | Gross | Cours d'eau | 2701525 | 1218770 | 900 | 11 |  |  | Niveau d'eau | 1964-01-01 | 1971-12-31
en service | Rhin | 2303 | Thur | Jonschwil, Mühlau | Cours d'eau | 2723683 | 1252722 | 537 | 493 | 1021 | 0 | Débit | 1966-01-01 | aujourd'hui
en service | Rhin | 2303 | Thur | Jonschwil, Mühlau | Cours d'eau | 2723683 | 1252722 | 537 | 493 | 1021 | 0 | Niveau d'eau | 1966-01-01 | aujourd'hui
en service | Inn | 2304 | Ova dal Fuorn | Zernez, Punt la Drossa | Cours d'eau | 2810564 | 1170779 | 1707 | 55.3 | 2327 | 0 | Débit | 1960-01-01 | aujourd'hui
en service | Inn | 2304 | Ova dal Fuorn | Zernez, Punt la Drossa | Cours d'eau | 2810564 | 1170779 | 1707 | 55.3 | 2327 | 0 | Niveau d'eau | 1974-01-01 | aujourd'hui
en service | Rhin | 2305 | Glatt | Herisau, Zellersmühle | Cours d'eau | 2737271 | 1251287 | 679 | 16.7 | 829 | 0 | Niveau d'eau | 1964-01-01 | aujourd'hui
en service | Rhin | 2305 | Glatt | Herisau, Zellersmühle | Cours d'eau | 2737271 | 1251287 | 679 | 16.7 | 829 | 0 | Débit | 1961-01-01 | aujourd'hui
hors service | Rhin | 2306 | Sitter | Stein | Cours d'eau | 2745300 | 1247335 | 685 |  |  |  | Niveau d'eau | 1974-01-01 | 1991-06-30
hors service | Rhin | 2306 | Sitter | Stein | Cours d'eau | 2745300 | 1247335 | 685 |  |  |  | Débit | 1961-01-01 | 1990-12-31
en service | Aar | 2307 | Suze | Sonceboz | Cours d'eau | 2579823 | 1227344 | 644 | 127 | 1036 | 0 | Débit | 1961-01-01 | aujourd'hui
en service | Aar | 2307 | Suze | Sonceboz | Cours d'eau | 2579823 | 1227344 | 644 | 127 | 1036 | 0 | Niveau d'eau | 1964-01-01 | aujourd'hui
en service | Aar | 2307 | Suze | Sonceboz | Cours d'eau | 2579823 | 1227344 | 644 | 127 | 1036 | 0 | Température de l'eau | 2004-02-12 | aujourd'hui
en service | Rhin | 2308 | Goldach | Goldach, Bleiche, nur Hauptstation | Cours d'eau | 2753134 | 1261531 | 403 | 50.4 | 832 | 0 | Température de l'eau | 2004-11-25 | aujourd'hui
en service | Rhin | 2308 | Goldach | Goldach, Bleiche, nur Hauptstation | Cours d'eau | 2753134 | 1261531 | 403 | 50.4 | 832 | 0 | Débit | 1974-01-01 | aujourd'hui
en service | Rhin | 2308 | Goldach | Goldach, Bleiche, nur Hauptstation | Cours d'eau | 2753134 | 1261531 | 403 | 50.4 | 832 | 0 | Niveau d'eau | 1974-01-01 | aujourd'hui
en service | Rhin | 2309 | Mühlebach | Horn, Farbmühle | Cours d'eau | 2752890 | 1261823 | 404 | 0.65 | 419 | 0 | Débit | 1974-01-01 | 2021-05-12
en service | Rhin | 2309 | Mühlebach | Horn, Farbmühle | Cours d'eau | 2752890 | 1261823 | 404 | 0.65 | 419 | 0 | Niveau d'eau | 1991-03-12 | 2021-05-12
hors service | Rhin | 2310 | Steinach | Steinach, Mattenhof | Cours d'eau | 2750760 | 1262610 | 406 | 24.2 | 710 | 0 | Débit | 1961-02-09 | 2003-12-31
hors service | Rhin | 2310 | Steinach | Steinach, Mattenhof | Cours d'eau | 2750760 | 1262610 | 406 | 24.2 | 710 | 0 | Niveau d'eau | 1974-01-01 | 2003-12-31
hors service | Aar | 2311 | Schifffahrtskanal | Interlaken, Nutzwasser E.W. | Cours d'eau | 2631520 | 1170260 | 559 |  |  |  | Débit | 1974-01-01 | 1979-12-31
en service | Rhin | 2312 | Aach | Salmsach, Hungerbühl | Cours d'eau | 2744408 | 1268402 | 408 | 47.4 | 467 | 0 | Débit | 1961-04-23 | aujourd'hui
en service | Rhin | 2312 | Aach | Salmsach, Hungerbühl | Cours d'eau | 2744408 | 1268402 | 408 | 47.4 | 467 | 0 | Niveau d'eau | 1974-01-01 | aujourd'hui
hors service | Rhin | 2313 | Urnäsch | Hundwil, Äschentobel | Cours d'eau | 2740170 | 1244800 | 747 | 64.5 | 1085 | 0 | Débit | 1961-05-01 | 2006-12-31
hors service | Rhin | 2313 | Urnäsch | Hundwil, Äschentobel | Cours d'eau | 2740170 | 1244800 | 747 | 64.5 | 1085 | 0 | Niveau d'eau | 1964-01-01 | 2006-12-31
hors service | Rhône | 2314 | Hauptstollen Grande Dixence | Hohwäng | Cours d'eau | 2616330 | 1095710 | 2365 |  |  |  | Niveau d'eau | 1974-01-01 | 2010-07-28
hors service | Rhône | 2314 | Hauptstollen Grande Dixence | Hohwäng | Cours d'eau | 2616330 | 1095710 | 2365 |  |  |  | Débit | 1961-06-01 | 2010-07-28
hors service | Rhône | 2315 | Eau noire | Le Châtelard, Frontière, nur Hauptstatio | Cours d'eau | 2562135 | 1100135 | 1116 | 76 |  |  | Niveau d'eau | 1974-01-01 | 1991-06-30
hors service | Rhône | 2315 | Eau noire | Le Châtelard, Frontière, nur Hauptstatio | Cours d'eau | 2562135 | 1100135 | 1116 | 76 |  |  | Débit | 1974-01-01 | 1990-12-31
hors service | Rhône | 2316 | Canal de purge | Le Châtelard | Cours d'eau | 2562140 | 1100165 | 1150 |  |  |  | Niveau d'eau | 1974-01-01 | 1991-06-30
hors service | Rhône | 2316 | Canal de purge | Le Châtelard | Cours d'eau | 2562140 | 1100165 | 1150 |  |  |  | Débit | 1974-05-01 | 1990-11-30
hors service | Rhône | 2317 | Canal d'amenée | Le Châtelard | Cours d'eau | 2562230 | 1100140 | 1150 |  |  |  | Niveau d'eau | 1974-01-01 | 1991-06-30
hors service | Rhône | 2317 | Canal d'amenée | Le Châtelard | Cours d'eau | 2562230 | 1100140 | 1150 |  |  |  | Débit | 1974-01-01 | 1990-12-31
hors service | Rhône | 2318 | Rhône | Vers Cinge | Cours d'eau | 2489980 | 1115060 | 348 | 10152 |  |  | Niveau d'eau | 1974-01-01 | 1997-02-28
en service | Inn | 2319 | Ova da Cluozza | Zernez | Cours d'eau | 2804935 | 1174831 | 1510 | 27 | 2371 | 0 | Débit | 1961-06-28 | aujourd'hui
en service | Inn | 2319 | Ova da Cluozza | Zernez | Cours d'eau | 2804935 | 1174831 | 1510 | 27 | 2371 | 0 | Niveau d'eau | 1974-01-01 | aujourd'hui
en service | Tessin | 2321 | Cassarate | Pregassona | Cours d'eau | 2718008 | 1097378 | 289 | 75.8 | 987 | 0 | Niveau d'eau | 1964-01-01 | aujourd'hui
en service | Tessin | 2321 | Cassarate | Pregassona | Cours d'eau | 2718008 | 1097378 | 289 | 75.8 | 987 | 0 | Débit | 1963-01-01 | aujourd'hui
hors service | Rhin | 2323 | Ferrerabach | Trun | Cours d'eau | 2717795 | 1179550 | 1220 | 13 |  |  | Niveau d'eau | 1974-01-01 | 1990-07-29
hors service | Rhin | 2323 | Ferrerabach | Trun | Cours d'eau | 2717795 | 1179550 | 1220 | 13 |  |  | Débit | 1962-07-01 | 1989-12-31
hors service | Reuss | 2324 | Lochbachableitung | Realp, Wasserfassung Lochberg | Cours d'eau | 2680700 | 1162365 | 2020 |  |  |  | Niveau d'eau | 1974-01-01 | 1992-12-31
hors service | Reuss | 2324 | Lochbachableitung | Realp, Wasserfassung Lochberg | Cours d'eau | 2680700 | 1162365 | 2020 |  |  |  | Débit | 1963-04-01 | 1992-10-31
hors service | Reuss | 2325 | Zuleitung Urserental | Göscheneralp, Stollenmündung | Cours d'eau | 2680250 | 1166190 | 1800 |  |  |  | Niveau d'eau | 1974-01-01 | 1992-12-31
hors service | Reuss | 2325 | Zuleitung Urserental | Göscheneralp, Stollenmündung | Cours d'eau | 2680250 | 1166190 | 1800 |  |  |  | Débit | 1963-04-29 | 1992-12-31
hors service | Rhin | 2326 | Stollen Val Madris-Valle di Lei | Wasserfassung Val Madris | Cours d'eau | 2758250 | 1142790 | 1944 |  |  |  | Niveau d'eau | 1974-01-01 | 1991-04-30
hors service | Rhin | 2326 | Stollen Val Madris-Valle di Lei | Wasserfassung Val Madris | Cours d'eau | 2758250 | 1142790 | 1944 |  |  |  | Débit | 1963-01-01 | 1990-12-31
en service | Rhin | 2327 | Dischmabach | Davos, Kriegsmatte | Cours d'eau | 2786224 | 1183370 | 1671 | 42.9 | 2376 | 0.7 | Débit | 1963-07-24 | aujourd'hui
en service | Rhin | 2327 | Dischmabach | Davos, Kriegsmatte | Cours d'eau | 2786224 | 1183370 | 1671 | 42.9 | 2376 | 0.7 | Niveau d'eau | 1974-01-01 | aujourd'hui
en service | Rhin | 2327 | Dischmabach | Davos, Kriegsmatte | Cours d'eau | 2786224 | 1183370 | 1671 | 42.9 | 2376 | 0.7 | Température de l'eau | 2004-01-01 | aujourd'hui
hors service | LImmat | 2328 | Beerenbach | Amden | Cours d'eau | 2731950 | 1222740 | 1215 | 6 |  |  | Débit | 1963-05-03 | 1991-12-31
hors service | LImmat | 2328 | Beerenbach | Amden | Cours d'eau | 2731950 | 1222740 | 1215 | 6 |  |  | Niveau d'eau | 1974-01-01 | 1991-12-31
en service | Adda | 2329 | Derivazione Spöl | Gall. der. A. Spöl, S. Giacomo di Fraéle | Cours d'eau | 2815673 | 1159108 | 1950 |  |  |  | Débit | 1988-01-01 | aujourd'hui
en service | Adda | 2329 | Derivazione Spöl | Gall. der. A. Spöl, S. Giacomo di Fraéle | Cours d'eau | 2815673 | 1159108 | 1950 |  |  |  | Niveau d'eau | 1988-01-01 | aujourd'hui
hors service | Rhin | 2330 | Averserrhein | Campsut | Cours d'eau | 2756400 | 1150550 | 1660 | 124 |  |  | Niveau d'eau | 1974-01-01 | 1991-04-30
hors service | Rhin | 2330 | Averserrhein | Campsut | Cours d'eau | 2756400 | 1150550 | 1660 | 124 |  |  | Débit | 1963-06-06 | 1990-12-31
hors service | Rhin | 2331 | Thur | Stein, Iltishag | Cours d'eau | 2736020 | 1228250 | 850 | 84 | 1448 | 0 | Débit | 1963-06-29 | 2004-12-31
hors service | Rhin | 2331 | Thur | Stein, Iltishag | Cours d'eau | 2736020 | 1228250 | 850 | 84 | 1448 | 0 | Niveau d'eau | 1974-01-01 | 2004-12-31
hors service | Reuss | 2332 | Älplerreuss | Wiggen | Cours d'eau | 2683600 | 1167850 | 1380 |  |  |  | Niveau d'eau | 1974-01-01 | 1987-08-25
hors service | Reuss | 2332 | Älplerreuss | Wiggen | Cours d'eau | 2683600 | 1167850 | 1380 |  |  |  | Débit | 1974-01-01 | 1986-12-31
hors service | Rhône | 2333 | Bied du Locle | La Rançonnière | Cours d'eau | 2545025 | 1211575 | 819 | 36.9 | 1074 | 0 | Niveau d'eau | 1974-01-01 | 2018-04-03
hors service | Rhône | 2333 | Bied du Locle | La Rançonnière | Cours d'eau | 2545025 | 1211575 | 819 | 36.9 | 1074 | 0 | Débit | 1963-10-09 | 2018-04-03
hors service | Reuss | 2334 | Stierenbach | Surenental, Alpenrösli | Cours d'eau | 2679700 | 1183150 | 1250 | 28 |  |  | Débit | 1964-04-01 | 1967-12-31
hors service | Rhin | 2337 | Betriebswasser Zentrale Klosters | Klosters, B.K. | Cours d'eau | 2787340 | 1192950 | 1196 |  |  |  | Débit | 1974-01-01 | 2004-12-31
hors service | Rhin | 2337 | Betriebswasser Zentrale Klosters | Klosters, B.K. | Cours d'eau | 2787340 | 1192950 | 1196 |  |  |  | Niveau d'eau | 1974-01-01 | 2004-12-31
hors service | LImmat | 2338 | Sihl | Schindellegi, Geissboden | Cours d'eau | 2698380 | 1225000 | 781 | 251 |  |  | Niveau d'eau | 1974-01-01 | 1988-04-30
hors service | LImmat | 2338 | Sihl | Schindellegi, Geissboden | Cours d'eau | 2698380 | 1225000 | 781 | 251 |  |  | Débit | 1965-01-01 | 1987-12-31
hors service | Rhin | 2339 | Mönchalpbachableitung | Trittwald | Cours d'eau | 2786430 | 1190450 | 1600 |  |  |  | Niveau d'eau | 1974-01-01 | 2004-12-31
hors service | Rhin | 2339 | Mönchalpbachableitung | Trittwald | Cours d'eau | 2786430 | 1190450 | 1600 |  |  |  | Débit | 1974-01-01 | 2004-12-31
hors service | Aar | 2340 | Iffigenbach | Lenk, Iffigenfall | Cours d'eau | 2600450 | 1139940 | 1450 |  |  |  | Niveau d'eau | 1974-01-01 | 1988-12-31
hors service | Aar | 2340 | Iffigenbach | Lenk, Iffigenfall | Cours d'eau | 2600450 | 1139940 | 1450 |  |  |  | Débit | 1965-01-01 | 1988-12-31
hors service | Rhône | 2341 | La Liène | Tseuzier, Lourantse, nur Hauptstation | Cours d'eau | 2598740 | 1133900 | 1795 |  |  |  | Débit | 1974-03-01 | 1991-12-31
hors service | Rhône | 2341 | La Liène | Tseuzier, Lourantse, nur Hauptstation | Cours d'eau | 2598740 | 1133900 | 1795 |  |  |  | Niveau d'eau | 1974-01-01 | 1991-12-31
en service | Rhône | 2342 | Saltina | Brig | Cours d'eau | 2642139 | 1129661 | 680 | 76.5 | 2014 | 2.5 | Débit | 1966-01-01 | aujourd'hui
en service | Rhône | 2342 | Saltina | Brig | Cours d'eau | 2642139 | 1129661 | 680 | 76.5 | 2014 | 2.5 | Niveau d'eau | 1974-01-01 | aujourd'hui
en service | Aar | 2343 | Langete | Huttwil, Häberenbad | Cours d'eau | 2629581 | 1219138 | 602 | 59.9 | 760 | 0 | Débit | 1966-01-01 | aujourd'hui
en service | Aar | 2343 | Langete | Huttwil, Häberenbad | Cours d'eau | 2629581 | 1219138 | 602 | 59.9 | 760 | 0 | Température de l'eau | 2002-01-01 | aujourd'hui
en service | Aar | 2343 | Langete | Huttwil, Häberenbad | Cours d'eau | 2629581 | 1219138 | 602 | 59.9 | 760 | 0 | Niveau d'eau | 1974-01-01 | aujourd'hui
en service | Rhône | 2346 | Rhone | Brig | Cours d'eau | 2641347 | 1129701 | 667 | 906 | 2339 | 19.2 | Débit | 1965-01-01 | aujourd'hui
en service | Rhône | 2346 | Rhone | Brig | Cours d'eau | 2641347 | 1129701 | 667 | 906 | 2339 | 19.2 | Niveau d'eau | 1965-01-01 | aujourd'hui
en service | Rhône | 2346 | Rhone | Brig | Cours d'eau | 2641347 | 1129701 | 667 | 906 | 2339 | 19.2 | Température de l'eau | 1964-10-01 | 1989-12-31
en service | Tessin | 2347 | Riale di Roggiasca | Roveredo, Bacino di compenso | Cours d'eau | 2733557 | 1118162 | 990 | 8.12 | 1702 | 0 | Débit | 1966-01-01 | aujourd'hui
en service | Tessin | 2347 | Riale di Roggiasca | Roveredo, Bacino di compenso | Cours d'eau | 2733557 | 1118162 | 990 | 8.12 | 1702 | 0 | Niveau d'eau | 1974-01-01 | aujourd'hui
en service | Tessin | 2347 | Riale di Roggiasca | Roveredo, Bacino di compenso | Cours d'eau | 2733557 | 1118162 | 990 | 8.12 | 1702 | 0 | Température de l'eau | 2003-01-01 | aujourd'hui
hors service | Rhin | 2348 | Stützbachableitung | Davos, Ober Laret | Cours d'eau | 2784000 | 1190570 | 1640 |  |  |  | Débit | 1974-04-01 | 2005-01-01
hors service | Rhin | 2348 | Stützbachableitung | Davos, Ober Laret | Cours d'eau | 2784000 | 1190570 | 1640 |  |  |  | Niveau d'eau | 1974-01-01 | 2005-01-01
en service | Adda | 2349 | Breggia | Chiasso, Ponte di Polenta | Cours d'eau | 2722315 | 1078331 | 253 | 47.1 | 933 | 0 | Débit | 1966-01-01 | aujourd'hui
en service | Adda | 2349 | Breggia | Chiasso, Ponte di Polenta | Cours d'eau | 2722315 | 1078331 | 253 | 47.1 | 933 | 0 | Niveau d'eau | 1974-01-01 | aujourd'hui
hors service | Rhône | 2350 | Saaser Vispa | Saas Balen | Cours d'eau | 2637650 | 1112110 | 1460 | 202 |  |  | Niveau d'eau | 1964-01-01 | 2007-01-05
hors service | Rhône | 2350 | Saaser Vispa | Saas Balen | Cours d'eau | 2637650 | 1112110 | 1460 | 202 |  |  | Débit | 1956-01-01 | 2007-01-05
en service | Rhône | 2351 | Vispa | Visp | Cours d'eau | 2634026 | 1125901 | 656 | 786 | 2648 | 23.1 | Température de l'eau | 2003-01-01 | aujourd'hui
en service | Rhône | 2351 | Vispa | Visp | Cours d'eau | 2634026 | 1125901 | 656 | 786 | 2648 | 23.1 | Niveau d'eau | 1964-01-01 | aujourd'hui
en service | Rhône | 2351 | Vispa | Visp | Cours d'eau | 2634026 | 1125901 | 656 | 786 | 2648 | 23.1 | Débit | 1903-01-01 | aujourd'hui
en service | LImmat | 2352 | Linth | Linthal, Ausgleichsbecken KLL, nur Haupt | Cours d'eau | 2718287 | 1197310 | 671 | 147 | 2085 | 9.4 | Niveau d'eau | 1974-01-01 | aujourd'hui
en service | LImmat | 2352 | Linth | Linthal, Ausgleichsbecken KLL, nur Haupt | Cours d'eau | 2718287 | 1197310 | 671 | 147 | 2085 | 9.4 | Débit | 1974-01-01 | aujourd'hui
en service | LImmat | 2353 | Betriebswasser KLL | Linthal, Wasserrückgabe KLL | Cours d'eau | 2718362 | 1197404 | 677 |  |  |  | Niveau d'eau | 1974-01-01 | aujourd'hui
en service | LImmat | 2353 | Betriebswasser KLL | Linthal, Wasserrückgabe KLL | Cours d'eau | 2718362 | 1197404 | 677 |  |  |  | Débit | 1974-01-01 | aujourd'hui
hors service | LImmat | 2354 | Sihl | Einsiedeln, Egg | Cours d'eau | 2701640 | 1223560 | 860 |  |  |  | Débit | 1967-01-01 | 1987-12-31
hors service | LImmat | 2354 | Sihl | Einsiedeln, Egg | Cours d'eau | 2701640 | 1223560 | 860 |  |  |  | Niveau d'eau | 1974-01-01 | 1982-12-31
en service | Rhin | 2355 | Landwasser | Davos, Frauenkirch | Cours d'eau | 2779611 | 1181209 | 1489 | 184 | 2224 | 0.3 | Niveau d'eau | 1974-01-01 | aujourd'hui
en service | Rhin | 2355 | Landwasser | Davos, Frauenkirch | Cours d'eau | 2779611 | 1181209 | 1489 | 184 | 2224 | 0.3 | Débit | 1967-01-01 | aujourd'hui
en service | Tessin | 2356 | Riale di Calneggia | Cavergno, Pontit | Cours d'eau | 2684982 | 1135954 | 884 | 23.9 | 2003 | 0 | Débit | 1967-01-01 | aujourd'hui
en service | Tessin | 2356 | Riale di Calneggia | Cavergno, Pontit | Cours d'eau | 2684982 | 1135954 | 884 | 23.9 | 2003 | 0 | Niveau d'eau | 1974-01-01 | aujourd'hui
en service | Tessin | 2356 | Riale di Calneggia | Cavergno, Pontit | Cours d'eau | 2684982 | 1135954 | 884 | 23.9 | 2003 | 0 | Température de l'eau | 2002-01-01 | aujourd'hui
hors service | Rhin | 2357 | Simmi | Gams, Gigenlochsteg | Cours d'eau | 2749560 | 1229020 | 702 | 23 |  |  | Niveau d'eau | 1974-01-01 | 1980-12-31
hors service | Rhin | 2357 | Simmi | Gams, Gigenlochsteg | Cours d'eau | 2749560 | 1229020 | 702 | 23 |  |  | Débit | 1968-01-01 | 1980-12-31
hors service | LImmat | 2358 | Steinenbach | Kaltbrunn, Steinenbrugg | Cours d'eau | 2721215 | 1229745 | 451 | 19.1 | 1112 | 0 | Niveau d'eau | 1968-01-01 | 2003-12-31
hors service | LImmat | 2358 | Steinenbach | Kaltbrunn, Steinenbrugg | Cours d'eau | 2721215 | 1229745 | 451 | 19.1 | 1112 | 0 | Débit | 1968-01-01 | 2003-12-31
hors service | Rhône | 2361 | Bisse de Sion | Tseuzier | Cours d'eau | 2598870 | 1133850 | 1800 |  |  |  | Débit | 1974-06-01 | 1991-09-30
hors service | Reuss | 2362 | Schächen | Bürglen | Cours d'eau | 2695100 | 1192570 | 652 | 95 |  |  | Niveau d'eau | 1974-01-01 | 1985-06-30
hors service | Reuss | 2362 | Schächen | Bürglen | Cours d'eau | 2695100 | 1192570 | 652 | 95 |  |  | Débit | 1930-01-01 | 1984-12-31
hors service | Adda | 2363 | Faloppia | Chiasso | Cours d'eau | 2723370 | 1076850 | 232 | 27 |  |  | Débit | 1969-01-01 | 1980-12-31
hors service | Adda | 2363 | Faloppia | Chiasso | Cours d'eau | 2723370 | 1076850 | 232 | 27 |  |  | Niveau d'eau | 1974-01-01 | 1980-12-31
en service | Tessin | 2364 | Ticino | Piotta | Cours d'eau | 2694593 | 1152447 | 1010 | 159 | 2071 | 0.3 | Débit | 1925-01-01 | aujourd'hui
en service | Tessin | 2364 | Ticino | Piotta | Cours d'eau | 2694593 | 1152447 | 1010 | 159 | 2071 | 0.3 | Niveau d'eau | 1964-01-01 | aujourd'hui
hors service | Tessin | 2365 | Moesa | Mesocco, Curina | Cours d'eau | 2735530 | 1143640 | 1272 | 47 |  |  | Niveau d'eau | 1974-01-01 | 1991-06-30
hors service | Tessin | 2365 | Moesa | Mesocco, Curina | Cours d'eau | 2735530 | 1143640 | 1272 | 47 |  |  | Débit | 1970-01-01 | 1990-12-31
en service | Adda | 2366 | Poschiavino | La Rösa | Cours d'eau | 2802113 | 1142012 | 1863 | 14.1 | 2285 | 0 | Niveau d'eau | 1974-01-01 | aujourd'hui
en service | Adda | 2366 | Poschiavino | La Rösa | Cours d'eau | 2802113 | 1142012 | 1863 | 14.1 | 2285 | 0 | Débit | 1970-01-01 | aujourd'hui
en service | Adda | 2366 | Poschiavino | La Rösa | Cours d'eau | 2802113 | 1142012 | 1863 | 14.1 | 2285 | 0 | Température de l'eau | 2004-01-01 | aujourd'hui
hors service | Adda | 2367 | Varunasch | Poschiavo, Vederscion | Cours d'eau | 2800770 | 1135320 | 1320 | 4 |  |  | Niveau d'eau | 1974-01-01 | 1987-07-16
hors service | Adda | 2367 | Varunasch | Poschiavo, Vederscion | Cours d'eau | 2800770 | 1135320 | 1320 | 4 |  |  | Débit | 1970-01-01 | 1987-07-16
en service | Tessin | 2368 | Maggia | Locarno, Solduno | Cours d'eau | 2703102 | 1113894 | 211 | 927 | 1530 | 0.3 | Débit | 1970-01-01 | aujourd'hui
en service | Tessin | 2368 | Maggia | Locarno, Solduno | Cours d'eau | 2703102 | 1113894 | 211 | 927 | 1530 | 0.3 | Niveau d'eau | 1970-01-01 | aujourd'hui
en service | Tessin | 2368 | Maggia | Locarno, Solduno | Cours d'eau | 2703102 | 1113894 | 211 | 927 | 1530 | 0.3 | Turbidité | 2020-09-24 | aujourd'hui
en service | Aar | 2369 | Mentue | Yvonand, La Mauguettaz | Cours d'eau | 2545448 | 1180869 | 448 | 105 | 675 | 0 | Débit | 1971-01-01 | aujourd'hui
en service | Aar | 2369 | Mentue | Yvonand, La Mauguettaz | Cours d'eau | 2545448 | 1180869 | 448 | 105 | 675 | 0 | Niveau d'eau | 1971-01-01 | aujourd'hui
en service | Aar | 2369 | Mentue | Yvonand, La Mauguettaz | Cours d'eau | 2545448 | 1180869 | 448 | 105 | 675 | 0 | Température de l'eau | 2002-01-01 | aujourd'hui
en service | Rhône | 2370 | Doubs | Le Noirmont, La Goule | Cours d'eau | 2561438 | 1231060 | 510 | 1047 | 977 | 0 | Débit | 1971-01-01 | aujourd'hui
en service | Rhône | 2370 | Doubs | Le Noirmont, La Goule | Cours d'eau | 2561438 | 1231060 | 510 | 1047 | 977 | 0 | Niveau d'eau | 1974-01-01 | aujourd'hui
en service | Aar | 2371 | Orbe | Le Chenit, Frontière | Cours d'eau | 2501436 | 1156314 | 1040 | 45.9 | 1235 | 0 | Débit | 1971-01-01 | aujourd'hui
en service | Aar | 2371 | Orbe | Le Chenit, Frontière | Cours d'eau | 2501436 | 1156314 | 1040 | 45.9 | 1235 | 0 | Niveau d'eau | 1974-01-01 | aujourd'hui
en service | LImmat | 2372 | Linth | Mollis, Linthbrücke | Cours d'eau | 2723985 | 1217967 | 438 | 600 | 1743 | 2.9 | Température de l'eau | 1964-01-01 | aujourd'hui
en service | LImmat | 2372 | Linth | Mollis, Linthbrücke | Cours d'eau | 2723985 | 1217967 | 438 | 600 | 1743 | 2.9 | Débit | 1914-01-01 | aujourd'hui
en service | LImmat | 2372 | Linth | Mollis, Linthbrücke | Cours d'eau | 2723985 | 1217967 | 438 | 600 | 1743 | 2.9 | Niveau d'eau | 1971-01-01 | aujourd'hui
en service | LImmat | 2372 | Linth | Mollis, Linthbrücke | Cours d'eau | 2723985 | 1217967 | 438 | 600 | 1743 | 2.9 | Turbidité | 2013-11-10 | 2019-08-13
en service | Rhin | 2374 | Necker | Mogelsberg, Aachsäge | Cours d'eau | 2727103 | 1247295 | 607 | 88.1 | 956 | 0 | Débit | 1972-01-01 | aujourd'hui
en service | Rhin | 2374 | Necker | Mogelsberg, Aachsäge | Cours d'eau | 2727103 | 1247295 | 607 | 88.1 | 956 | 0 | Niveau d'eau | 1974-01-01 | aujourd'hui
en service | Rhin | 2374 | Necker | Mogelsberg, Aachsäge | Cours d'eau | 2727103 | 1247295 | 607 | 88.1 | 956 | 0 | Température de l'eau | 2006-01-12 | aujourd'hui
hors service | LImmat | 2375 | Grossbach | Gross, Säge | Cours d'eau | 2700750 | 1218230 | 940 | 9.06 | 1276 | 0 | Débit | 1972-01-01 | 2012-10-29
hors service | LImmat | 2375 | Grossbach | Gross, Säge | Cours d'eau | 2700750 | 1218230 | 940 | 9.06 | 1276 | 0 | Température de l'eau | 2003-01-01 | 2012-11-29
hors service | LImmat | 2375 | Grossbach | Gross, Säge | Cours d'eau | 2700750 | 1218230 | 940 | 9.06 | 1276 | 0 | Niveau d'eau | 1974-01-01 | 2012-12-05
hors service | Inn | 2376 | Clemgia | Scarltal, Wasserfassung EKW | Cours d'eau | 2819070 | 1179440 | 1655 | 89 |  |  | Niveau d'eau | 1974-01-01 | 1981-12-31
hors service | Inn | 2376 | Clemgia | Scarltal, Wasserfassung EKW | Cours d'eau | 2819070 | 1179440 | 1655 | 89 |  |  | Débit | 1972-01-01 | 1981-12-31
hors service | Rhin | 2377 | Taschinasbach | Grüsch, Wasserfassung Lietha | Cours d'eau | 2767930 | 1206420 | 666 | 63 | 1768 | 0.04 | Débit | 1972-01-01 | 2008-06-25
hors service | Rhin | 2377 | Taschinasbach | Grüsch, Wasserfassung Lietha | Cours d'eau | 2767930 | 1206420 | 666 | 63 | 1768 | 0.04 | Niveau d'eau | 1974-01-01 | 2008-06-25
hors service | Rhin | 2377 | Taschinasbach | Grüsch, Wasserfassung Lietha | Cours d'eau | 2767930 | 1206420 | 666 | 63 | 1768 | 0.04 | Température de l'eau | 2003-01-01 | 2008-06-25
en service | Aar | 2378 | Orbe | Orbe, Le Chalet | Cours d'eau | 2530033 | 1175575 | 452 | 343 | 1139 | 0 | Débit | 1906-01-01 | aujourd'hui
en service | Aar | 2378 | Orbe | Orbe, Le Chalet | Cours d'eau | 2530033 | 1175575 | 452 | 343 | 1139 | 0 | Niveau d'eau | 1973-01-01 | aujourd'hui
hors service | Rhin | 2379 | Aubach | Fischingen | Cours d'eau | 2715110 | 1252070 | 625 | 4 |  |  | Niveau d'eau | 1974-01-01 | 1979-03-31
hors service | Rhin | 2379 | Aubach | Fischingen | Cours d'eau | 2715110 | 1252070 | 625 | 4 |  |  | Débit | 1973-01-01 | 1977-12-31
hors service | Inn | 2380 | Inn | St. Moritz, Innschlucht, nur Hauptstatio | Cours d'eau | 2785280 | 1152890 | 1734 | 171 |  |  | Niveau d'eau | 1974-01-01 | 1990-12-31
hors service | Inn | 2380 | Inn | St. Moritz, Innschlucht, nur Hauptstatio | Cours d'eau | 2785280 | 1152890 | 1734 | 171 |  |  | Débit | 1974-06-01 | 1990-11-30
hors service | Inn | 2381 | Betriebswasser EW | St. Moritz, Unterwasserkanal | Cours d'eau | 2785640 | 1153360 | 1717 |  |  |  | Niveau d'eau | 1974-01-01 | 1990-12-31
hors service | Inn | 2381 | Betriebswasser EW | St. Moritz, Unterwasserkanal | Cours d'eau | 2785640 | 1153360 | 1717 |  |  |  | Débit | 1974-01-01 | 1990-12-31
en service | Tessin | 2384 | Bisse Kalte Wasser | Simplonpass, Rotelsee | Cours d'eau | 2646085 | 1121780 | 2083 |  |  |  | Niveau d'eau | 1974-01-01 | aujourd'hui
en service | Tessin | 2384 | Bisse Kalte Wasser | Simplonpass, Rotelsee | Cours d'eau | 2646085 | 1121780 | 2083 |  |  |  | Débit | 1974-01-01 | aujourd'hui
hors service | Rhin | 2385 | Rheintaler Binnenkanal | Oberriet, Blatten | Cours d'eau | 2760950 | 1241830 | 420 | 224 |  |  | Débit | 1974-01-01 | 1983-12-31
hors service | Rhin | 2385 | Rheintaler Binnenkanal | Oberriet, Blatten | Cours d'eau | 2760950 | 1241830 | 420 | 224 |  |  | Niveau d'eau | 1974-01-01 | 1983-12-31
hors service | Rhin | 2385 | Rheintaler Binnenkanal | Oberriet, Blatten | Cours d'eau | 2760950 | 1241830 | 420 | 224 |  |  | Température de l'eau | 1974-01-01 | 1983-12-31
en service | Rhin | 2386 | Murg | Frauenfeld | Cours d'eau | 2709540 | 1269680 | 393 | 213 | 597 | 0 | Niveau d'eau | 1974-01-01 | aujourd'hui
en service | Rhin | 2386 | Murg | Frauenfeld | Cours d'eau | 2709540 | 1269680 | 393 | 213 | 597 | 0 | Débit | 1960-01-01 | aujourd'hui
en service | Rhin | 2386 | Murg | Frauenfeld | Cours d'eau | 2709540 | 1269680 | 393 | 213 | 597 | 0 | Température de l'eau | 2006-11-24 | aujourd'hui
en service | Rhin | 2387 | Hinterrhein | Fürstenau | Cours d'eau | 2753577 | 1175720 | 654 | 1577 | 2127 | 0.6 | Débit | 1974-01-01 | aujourd'hui
en service | Rhin | 2387 | Hinterrhein | Fürstenau | Cours d'eau | 2753577 | 1175720 | 654 | 1577 | 2127 | 0.6 | Niveau d'eau | 1974-01-01 | aujourd'hui
hors service | Rhin | 2390 | Rheintaler Binnenkanal | Lienz | Cours d'eau | 2757880 | 1238130 | 428 |  |  |  | Température de l'eau | 1974-01-01 | 1988-08-31
hors service | Rhin | 2391 | Rhein | Schaffhausen | Cours d'eau | 2690180 | 1283400 | 391 |  |  |  | Température de l'eau | 1974-01-01 | 1983-12-31
en service | Rhin | 2392 | Rhein (Oberwasser) | Rheinau | Cours d'eau | 2687416 | 1277146 | 362 | 11950 | 1238 | 0.3 | Température de l'eau | 1970-07-01 | aujourd'hui
hors service | Rhin | 2393 | Rhein | Albbruck-Dogern | Cours d'eau | 2652240 | 1270750 | 301 |  |  |  | Température de l'eau | 1974-01-01 | 1982-12-31
hors service | Rhin | 2394 | Rhein | Säckingen | Cours d'eau | 2639000 | 1267660 | 289 |  |  |  | Température de l'eau | 1974-01-01 | 1983-12-31
hors service | Rhin | 2395 | Rhein | Ryburg-Schwörstadt | Cours d'eau | 2629720 | 1270690 | 285 |  |  |  | Température de l'eau | 1974-01-01 | 1982-12-31
hors service | Rhin | 2396 | Rhein | Birsfelden | Cours d'eau | 2614135 | 1267780 | 260 |  |  |  | Température de l'eau | 1974-01-01 | 1983-12-31
hors service | Aar | 2397 | Aare | Flumenthal | Cours d'eau | 2611540 | 1230810 | 426 |  |  |  | Température de l'eau | 1974-01-01 | 1983-12-31
hors service | Aar | 2398 | Aare | Bannwil | Cours d'eau | 2622260 | 1231090 | 416 |  |  |  | Température de l'eau | 1974-01-01 | 1981-12-31
hors service | Aar | 2399 | Aare | Aarau | Cours d'eau | 2645070 | 1249500 | 372 |  |  |  | Température de l'eau | 1974-01-01 | 1989-12-31
hors service | Aar | 2400 | Aare | Auenstein | Cours d'eau | 2650950 | 1251440 | 358 |  |  |  | Température de l'eau | 1974-01-01 | 1983-12-31
en service | Inn | 2403 | Inn | Cinuos-chel, nur Hauptstation | Cours d'eau | 2797676 | 1168160 | 1597 | 733 | 2456 | 5.2 | Niveau d'eau | 1974-01-01 | aujourd'hui
en service | Inn | 2403 | Inn | Cinuos-chel, nur Hauptstation | Cours d'eau | 2797676 | 1168160 | 1597 | 733 | 2456 | 5.2 | Débit | 1974-01-01 | aujourd'hui
en service | Inn | 2403 | Inn | Cinuos-chel, nur Hauptstation | Cours d'eau | 2797676 | 1168160 | 1597 | 733 | 2456 | 5.2 | Température de l'eau | 1963-02-01 | 1979-12-31
en service | Inn | 2404 | Innableitung EKW | Cinuos-chel, Val Torta | Cours d'eau | 2798524 | 1169038 | 1713 |  |  |  | Débit | 1974-01-01 | aujourd'hui
en service | Inn | 2404 | Innableitung EKW | Cinuos-chel, Val Torta | Cours d'eau | 2798524 | 1169038 | 1713 |  |  |  | Niveau d'eau | 1974-01-01 | 2006-05-05
hors service | Aar | 2405 | Mentue | Dommartin, La Scie | Cours d'eau | 2544050 | 1166350 | 694 | 13 |  |  | Débit | 1975-01-01 | 1990-12-31
hors service | Aar | 2405 | Mentue | Dommartin, La Scie | Cours d'eau | 2544050 | 1166350 | 694 | 13 |  |  | Niveau d'eau | 1975-01-01 | 1990-12-31
hors service | Rhône | 2408 | Drance de Ferret | La Fouly | Cours d'eau | 2573500 | 1087960 | 1530 |  |  |  | Niveau d'eau | 1992-01-01 | 1992-12-31
hors service | Rhône | 2408 | Drance de Ferret | La Fouly | Cours d'eau | 2573500 | 1087960 | 1530 |  |  |  | Débit | 1975-06-01 | 1992-09-30
en service | Aar | 2409 | Emme | Eggiwil, Heidbüel | Cours d'eau | 2627907 | 1191192 | 744 | 124 | 1281 | 0 | Niveau d'eau | 1975-01-01 | aujourd'hui
en service | Aar | 2409 | Emme | Eggiwil, Heidbüel | Cours d'eau | 2627907 | 1191192 | 744 | 124 | 1281 | 0 | Débit | 1975-01-01 | aujourd'hui
en service | Rhin | 2410 | Liechtensteiner Binnenkanal | Ruggell | Cours d'eau | 2757758 | 1234597 | 437 | 116 | 853 | 0 | Débit | 1975-01-01 | aujourd'hui
en service | Rhin | 2410 | Liechtensteiner Binnenkanal | Ruggell | Cours d'eau | 2757758 | 1234597 | 437 | 116 | 853 | 0 | Saturation en oxygène | 1991-04-12 | aujourd'hui
en service | Rhin | 2410 | Liechtensteiner Binnenkanal | Ruggell | Cours d'eau | 2757758 | 1234597 | 437 | 116 | 853 | 0 | Température de l'eau | 1991-04-12 | aujourd'hui
en service | Rhin | 2410 | Liechtensteiner Binnenkanal | Ruggell | Cours d'eau | 2757758 | 1234597 | 437 | 116 | 853 | 0 | Oxygène | 1991-04-12 | aujourd'hui
en service | Rhin | 2410 | Liechtensteiner Binnenkanal | Ruggell | Cours d'eau | 2757758 | 1234597 | 437 | 116 | 853 | 0 | valeur pH | 1991-04-12 | aujourd'hui
en service | Rhin | 2410 | Liechtensteiner Binnenkanal | Ruggell | Cours d'eau | 2757758 | 1234597 | 437 | 116 | 853 | 0 | Conductivité | 1991-04-12 | aujourd'hui
en service | Rhin | 2410 | Liechtensteiner Binnenkanal | Ruggell | Cours d'eau | 2757758 | 1234597 | 437 | 116 | 853 | 0 | Niveau d'eau | 1975-01-01 | aujourd'hui
en service | Aar | 2412 | Sionge | Vuippens, Château | Cours d'eau | 2572431 | 1167531 | 683 | 43.4 | 865 | 0 | Niveau d'eau | 1975-02-01 | aujourd'hui
en service | Aar | 2412 | Sionge | Vuippens, Château | Cours d'eau | 2572431 | 1167531 | 683 | 43.4 | 865 | 0 | Débit | 1975-02-01 | aujourd'hui
hors service | Rhin | 2413 | Landquart | Klosters, Auelti | Cours d'eau | 2790480 | 1192690 | 1317 | 112 | 2332 | 8 | Niveau d'eau | 1975-02-01 | 2004-12-31
hors service | Rhin | 2413 | Landquart | Klosters, Auelti | Cours d'eau | 2790480 | 1192690 | 1317 | 112 | 2332 | 8 | Débit | 1933-05-13 | 2004-12-31
en service | Rhin | 2414 | Rietholzbach | Mosnang, Rietholz | Cours d'eau | 2718825 | 1248448 | 685 | 3.19 | 794 | 0 | Température de l'eau | 2002-01-01 | aujourd'hui
en service | Rhin | 2414 | Rietholzbach | Mosnang, Rietholz | Cours d'eau | 2718825 | 1248448 | 685 | 3.19 | 794 | 0 | Niveau d'eau | 1975-04-01 | aujourd'hui
en service | Rhin | 2414 | Rietholzbach | Mosnang, Rietholz | Cours d'eau | 2718825 | 1248448 | 685 | 3.19 | 794 | 0 | Débit | 1975-04-01 | aujourd'hui
en service | Rhin | 2415 | Glatt | Rheinsfelden | Cours d'eau | 2678046 | 1269716 | 338 | 417 | 503 | 0 | Température de l'eau | 1976-03-01 | aujourd'hui
en service | Rhin | 2415 | Glatt | Rheinsfelden | Cours d'eau | 2678046 | 1269716 | 338 | 417 | 503 | 0 | Oxygène | 1976-02-24 | aujourd'hui
en service | Rhin | 2415 | Glatt | Rheinsfelden | Cours d'eau | 2678046 | 1269716 | 338 | 417 | 503 | 0 | valeur pH | 1976-03-01 | aujourd'hui
en service | Rhin | 2415 | Glatt | Rheinsfelden | Cours d'eau | 2678046 | 1269716 | 338 | 417 | 503 | 0 | Débit | 1976-01-01 | aujourd'hui
en service | Rhin | 2415 | Glatt | Rheinsfelden | Cours d'eau | 2678046 | 1269716 | 338 | 417 | 503 | 0 | Saturation en oxygène | 1976-02-24 | aujourd'hui
en service | Rhin | 2415 | Glatt | Rheinsfelden | Cours d'eau | 2678046 | 1269716 | 338 | 417 | 503 | 0 | Niveau d'eau | 1976-01-01 | aujourd'hui
en service | Rhin | 2415 | Glatt | Rheinsfelden | Cours d'eau | 2678046 | 1269716 | 338 | 417 | 503 | 0 | Conductivité | 1976-02-24 | aujourd'hui
en service | Aar | 2416 | Aabach | Hitzkirch, Richensee | Cours d'eau | 2661390 | 1230207 | 465 | 73.3 | 581 | 0 | Niveau d'eau | 1976-01-01 | aujourd'hui
en service | Aar | 2416 | Aabach | Hitzkirch, Richensee | Cours d'eau | 2661390 | 1230207 | 465 | 73.3 | 581 | 0 | Débit | 1976-01-01 | aujourd'hui
en service | Aar | 2417 | Suhre | Oberkirch | Cours d'eau | 2651316 | 1223140 | 505 | 75.6 | 583 | 0 | Débit | 1976-01-01 | aujourd'hui
en service | Aar | 2417 | Suhre | Oberkirch | Cours d'eau | 2651316 | 1223140 | 505 | 75.6 | 583 | 0 | Niveau d'eau | 1976-01-01 | aujourd'hui
en service | Rhin | 2418 | Julia | Tiefencastel | Cours d'eau | 2763563 | 1169901 | 849 | 325 | 2196 | 0.2 | Niveau d'eau | 1976-03-25 | aujourd'hui
en service | Rhin | 2418 | Julia | Tiefencastel | Cours d'eau | 2763563 | 1169901 | 849 | 325 | 2196 | 0.2 | Débit | 1976-03-25 | aujourd'hui
en service | Rhône | 2419 | Rhone | Reckingen | Cours d'eau | 2661914 | 1146786 | 1314 | 214 | 2305 | 11.8 | Débit | 1975-01-01 | aujourd'hui
en service | Rhône | 2419 | Rhone | Reckingen | Cours d'eau | 2661914 | 1146786 | 1314 | 214 | 2305 | 11.8 | Niveau d'eau | 1975-01-01 | aujourd'hui
en service | Tessin | 2420 | Moesa | Lumino, Sassello | Cours d'eau | 2724766 | 1120347 | 243 | 472 | 1667 | 0.1 | Niveau d'eau | 1977-01-01 | aujourd'hui
en service | Tessin | 2420 | Moesa | Lumino, Sassello | Cours d'eau | 2724766 | 1120347 | 243 | 472 | 1667 | 0.1 | Débit | 1912-01-01 | aujourd'hui
hors service | Reuss | 2421 | Alpbach | Erstfeld, Obersee | Cours d'eau | 2686730 | 1183545 | 1902 | 4 |  |  | Niveau d'eau | 1977-01-01 | 1991-12-31
hors service | Reuss | 2421 | Alpbach | Erstfeld, Obersee | Cours d'eau | 2686730 | 1183545 | 1902 | 4 |  |  | Débit | 1960-01-01 | 1991-12-31
hors service | Rhin | 2424 | Rhin | Village-Neuf | Cours d'eau | 2609730 | 1274080 | 240 |  |  |  | Température de l'eau | 1977-01-01 | 1995-06-19
hors service | Rhin | 2424 | Rhin | Village-Neuf | Cours d'eau | 2609730 | 1274080 | 240 |  |  |  | Saturation en oxygène | 1977-01-01 | 1995-06-19
hors service | Rhin | 2424 | Rhin | Village-Neuf | Cours d'eau | 2609730 | 1274080 | 240 |  |  |  | Conductivité | 1977-01-01 | 1995-06-19
hors service | Rhin | 2424 | Rhin | Village-Neuf | Cours d'eau | 2609730 | 1274080 | 240 |  |  |  | Oxygène | 1977-01-01 | 1995-06-19
hors service | Rhin | 2424 | Rhin | Village-Neuf | Cours d'eau | 2609730 | 1274080 | 240 |  |  |  | valeur pH | 1977-01-01 | 1995-06-19
hors service | Rhin | 2424 | Rhin | Village-Neuf | Cours d'eau | 2609730 | 1274080 | 240 |  |  |  | Débit | 1977-01-01 | 1994-12-31
hors service | Reuss | 2425 | Kleine Emme | Littau, Reussbühl | Cours d'eau | 2664220 | 1213200 | 431 | 477 | 1050 | 0 | Débit | 1936-01-01 | 2013-01-08
hors service | Reuss | 2425 | Kleine Emme | Littau, Reussbühl | Cours d'eau | 2664220 | 1213200 | 431 | 477 | 1050 | 0 | Niveau d'eau | 1977-06-01 | 2013-01-08
hors service | Reuss | 2425 | Kleine Emme | Littau, Reussbühl | Cours d'eau | 2664220 | 1213200 | 431 | 477 | 1050 | 0 | Température de l'eau | 1973-01-01 | 2013-01-08
en service | LImmat | 2426 | Seez | Mels | Cours d'eau | 2750414 | 1212512 | 497 | 106 | 1803 | 0.1 | Niveau d'eau | 1974-01-01 | aujourd'hui
en service | LImmat | 2426 | Seez | Mels | Cours d'eau | 2750414 | 1212512 | 497 | 106 | 1803 | 0.1 | Débit | 1966-01-01 | aujourd'hui
en service | LImmat | 2426 | Seez | Mels | Cours d'eau | 2750414 | 1212512 | 497 | 106 | 1803 | 0.1 | Température de l'eau | 1970-07-01 | 1975-12-31
hors service | LImmat | 2427 | Seez | Weisstannen | Cours d'eau | 2744890 | 1206300 | 979 | 70 |  |  | Débit | 1958-05-23 | 1991-12-31
hors service | LImmat | 2427 | Seez | Weisstannen | Cours d'eau | 2744890 | 1206300 | 979 | 70 |  |  | Niveau d'eau | 1964-01-01 | 1991-12-31
hors service | LImmat | 2428 | Seezableitung | Vättis, Gigerwald | Cours d'eau | 2748290 | 1197780 | 1380 |  |  |  | Débit | 1977-08-01 | 1991-12-31
hors service | LImmat | 2428 | Seezableitung | Vättis, Gigerwald | Cours d'eau | 2748290 | 1197780 | 1380 |  |  |  | Niveau d'eau | 1977-08-01 | 1991-12-31
hors service | Rhin | 2429 | Biber | Ramsen, Wilen | Cours d'eau | 2703185 | 1283805 | 404 | 162 |  |  | Débit | 1928-01-01 | 1983-12-31
hors service | Rhin | 2429 | Biber | Ramsen, Wilen | Cours d'eau | 2703185 | 1283805 | 404 | 162 |  |  | Niveau d'eau | 1974-01-01 | 1983-12-31
en service | Rhin | 2430 | Rein da Sumvitg | Sumvitg, Encardens | Cours d'eau | 2718793 | 1167699 | 1484 | 21.8 | 2457 | 1.7 | Débit | 1932-01-01 | aujourd'hui
en service | Rhin | 2430 | Rein da Sumvitg | Sumvitg, Encardens | Cours d'eau | 2718793 | 1167699 | 1484 | 21.8 | 2457 | 1.7 | Niveau d'eau | 1977-09-15 | aujourd'hui
hors service | Rhin | 2431 | Tamina | Vättis | Cours d'eau | 2752040 | 1197130 | 951 | 58 |  |  | Débit | 1958-04-09 | 1983-12-31
hors service | Rhin | 2431 | Tamina | Vättis | Cours d'eau | 2752040 | 1197130 | 951 | 58 |  |  | Niveau d'eau | 1974-01-01 | 1983-12-31
en service | Rhône | 2432 | Venoge | Ecublens, Les Bois | Cours d'eau | 2532024 | 1154166 | 384 | 228 | 686 | 0 | Débit | 1979-01-01 | aujourd'hui
en service | Rhône | 2432 | Venoge | Ecublens, Les Bois | Cours d'eau | 2532024 | 1154166 | 384 | 228 | 686 | 0 | Niveau d'eau | 1979-01-01 | aujourd'hui
en service | Rhône | 2432 | Venoge | Ecublens, Les Bois | Cours d'eau | 2532024 | 1154166 | 384 | 228 | 686 | 0 | Température de l'eau | 2002-01-01 | aujourd'hui
en service | Rhône | 2433 | Aubonne | Allaman, Le Coulet | Cours d'eau | 2520722 | 1147409 | 396 | 105 | 952 | 0 | Température de l'eau | 2010-10-19 | aujourd'hui
en service | Rhône | 2433 | Aubonne | Allaman, Le Coulet | Cours d'eau | 2520722 | 1147409 | 396 | 105 | 952 | 0 | Débit | 1979-01-01 | aujourd'hui
en service | Rhône | 2433 | Aubonne | Allaman, Le Coulet | Cours d'eau | 2520722 | 1147409 | 396 | 105 | 952 | 0 | Niveau d'eau | 1979-01-01 | aujourd'hui
en service | Aar | 2434 | Dünnern | Olten, Hammermühle | Cours d'eau | 2634317 | 1244487 | 404 | 234 | 711 | 0 | Température de l'eau | 2013-02-13 | aujourd'hui
en service | Aar | 2434 | Dünnern | Olten, Hammermühle | Cours d'eau | 2634317 | 1244487 | 404 | 234 | 711 | 0 | Niveau d'eau | 1977-10-13 | aujourd'hui
en service | Aar | 2434 | Dünnern | Olten, Hammermühle | Cours d'eau | 2634317 | 1244487 | 404 | 234 | 711 | 0 | Débit | 1977-10-13 | aujourd'hui
hors service | Rhin | 2435 | Tamina | Bad Ragaz, Badtobel | Cours d'eau | 2756570 | 1207150 | 555 |  |  |  | Débit | 1932-03-12 | 1991-12-31
hors service | Rhin | 2435 | Tamina | Bad Ragaz, Badtobel | Cours d'eau | 2756570 | 1207150 | 555 |  |  |  | Niveau d'eau | 1978-01-01 | 1991-12-31
en service | Reuss | 2436 | Chli Schliere | Alpnach, Chilch Erli | Cours d'eau | 2663811 | 1199580 | 454 | 21.6 | 1345 | 0 | Niveau d'eau | 1978-04-19 | aujourd'hui
en service | Reuss | 2436 | Chli Schliere | Alpnach, Chilch Erli | Cours d'eau | 2663811 | 1199580 | 454 | 21.6 | 1345 | 0 | Débit | 1978-04-19 | aujourd'hui
en service | Aar | 2437 | Parimbot | Ecublens, Eschiens | Cours d'eau | 2552067 | 1161656 | 587 | 6.92 | 716 | 0 | Niveau d'eau | 1978-04-24 | aujourd'hui
en service | Aar | 2437 | Parimbot | Ecublens, Eschiens | Cours d'eau | 2552067 | 1161656 | 587 | 6.92 | 716 | 0 | Débit | 1978-04-24 | aujourd'hui
hors service | LImmat | 2442 | Seez | Walenstadt | Cours d'eau | 2741460 | 1220300 | 420 |  |  |  | Niveau d'eau | 1978-07-01 | 1980-04-27
hors service | LImmat | 2442 | Seez | Walenstadt | Cours d'eau | 2741460 | 1220300 | 420 |  |  |  | Température de l'eau | 1978-07-01 | 1980-03-31
hors service | LImmat | 2442 | Seez | Walenstadt | Cours d'eau | 2741460 | 1220300 | 420 |  |  |  | Débit | 1978-07-01 | 1979-12-31
hors service | LImmat | 2443 | Seez | Walenstadt | Cours d'eau | 2741930 | 1220680 | 420 |  |  |  | Température de l'eau | 1978-07-01 | 1980-12-31
hors service | LImmat | 2443 | Seez | Walenstadt | Cours d'eau | 2741930 | 1220680 | 420 |  |  |  | Niveau d'eau | 1978-07-01 | 1980-04-27
hors service | LImmat | 2443 | Seez | Walenstadt | Cours d'eau | 2741930 | 1220680 | 420 |  |  |  | Débit | 1978-11-01 | 1979-12-31
en service | Aar | 2446 | Zihlkanal | Gampelen, Zihlbrücke | Cours d'eau | 2569241 | 1207849 | 431 | 2695 | 766 | 0 | Niveau d'eau | 1979-01-01 | aujourd'hui
en service | Aar | 2446 | Zihlkanal | Gampelen, Zihlbrücke | Cours d'eau | 2569241 | 1207849 | 431 | 2695 | 766 | 0 | Débit | 1979-01-01 | aujourd'hui
en service | Aar | 2447 | Canal de la Broye | Sugiez | Cours d'eau | 2575336 | 1201450 | 433 | 713 | 637 | 0 | Débit | 1979-01-01 | aujourd'hui
en service | Aar | 2447 | Canal de la Broye | Sugiez | Cours d'eau | 2575336 | 1201450 | 433 | 713 | 637 | 0 | Niveau d'eau | 1979-01-01 | aujourd'hui
en service | Aar | 2447 | Canal de la Broye | Sugiez | Cours d'eau | 2575336 | 1201450 | 433 | 713 | 637 | 0 | Température de l'eau | 1999-01-01 | 2008-07-07
hors service | Aar | 2449 | Emme | Burgdorf, Lochbach | Cours d'eau | 2615220 | 1209140 | 550 | 673 |  |  | Niveau d'eau | 1979-01-01 | 1990-12-31
hors service | Aar | 2449 | Emme | Burgdorf, Lochbach | Cours d'eau | 2615220 | 1209140 | 550 | 673 |  |  | Débit | 1979-01-01 | 1990-12-31
en service | Aar | 2450 | Wigger | Zofingen | Cours d'eau | 2637585 | 1237078 | 430 | 366 | 656 | 0 | Niveau d'eau | 1979-03-23 | aujourd'hui
en service | Aar | 2450 | Wigger | Zofingen | Cours d'eau | 2637585 | 1237078 | 430 | 366 | 656 | 0 | Débit | 1979-03-23 | aujourd'hui
hors service | LImmat | 2451 | Gaffarabachableitung | Weisstannen | Cours d'eau | 2745910 | 1203810 | 1350 |  |  |  | Niveau d'eau | 1979-03-01 | 1987-12-31
hors service | LImmat | 2451 | Gaffarabachableitung | Weisstannen | Cours d'eau | 2745910 | 1203810 | 1350 |  |  |  | Débit | 1979-03-01 | 1987-12-31
hors service | Rhin | 2452 | Rhein | Sennwald, Schleuse Salez | Cours d'eau | 2757110 | 1233870 | 432 |  |  |  | Niveau d'eau | 1979-04-01 | 2002-12-31
hors service | Rhin | 2453 | Rhein | Wartau, Schleuse Weite | Cours d'eau | 2757760 | 1217780 | 465 |  |  |  | Niveau d'eau | 1980-05-01 | 2002-12-31
hors service | Rhin | 2454 | Rhein | Maienfeld, GW-Profil | Cours d'eau | 2759610 | 1205920 | 507 |  |  |  | Niveau d'eau | 1976-06-01 | 2004-02-29
hors service | Tessin | 2455 | Derivazione Maggia-Brissago | Centrale di Verbano | Cours d'eau | 2698800 | 1109740 | 220 |  |  |  | Température de l'eau | 1974-01-01 | 1989-12-31
hors service | Rhin | 2456 | Rhein | Felsberg, GW-Profil | Cours d'eau | 2754680 | 1189700 | 571 |  |  |  | Niveau d'eau | 1978-01-01 | 2003-12-31
en service | Aar | 2457 | Aare | Ringgenberg, Goldswil | Cours d'eau | 2633731 | 1171508 | 564 | 1138 | 1951 | 12.1 | Niveau d'eau | 1980-01-01 | aujourd'hui
en service | Aar | 2457 | Aare | Ringgenberg, Goldswil | Cours d'eau | 2633731 | 1171508 | 564 | 1138 | 1951 | 12.1 | Température de l'eau | 1964-01-01 | aujourd'hui
en service | Aar | 2457 | Aare | Ringgenberg, Goldswil | Cours d'eau | 2633731 | 1171508 | 564 | 1138 | 1951 | 12.1 | Débit | 1925-07-24 | aujourd'hui
en service | Aar | 2458 | Seyon | Valangin | Cours d'eau | 2559353 | 1206856 | 635 | 112 | 978 | 0 | Débit | 1980-01-01 | aujourd'hui
en service | Aar | 2458 | Seyon | Valangin | Cours d'eau | 2559353 | 1206856 | 635 | 112 | 978 | 0 | Niveau d'eau | 1980-01-01 | aujourd'hui
hors service | Tessin | 2459 | Vedeggio | Bioggio, Acq. CDALD, stazione principale | Cours d'eau | 2714370 | 1096640 | 280 | 95 |  |  | Niveau d'eau | 1980-01-01 | 2004-07-15
hors service | Tessin | 2459 | Vedeggio | Bioggio, Acq. CDALD, stazione principale | Cours d'eau | 2714370 | 1096640 | 280 | 95 |  |  | Débit | 1980-01-01 | 2004-07-15
hors service | Aar | 2460 | Serrière | Neuchâtel, Serrières, Canal est | Cours d'eau | 2559380 | 1203550 | 430 |  |  |  | Niveau d'eau | 1982-01-01 | 1989-12-31
hors service | Aar | 2460 | Serrière | Neuchâtel, Serrières, Canal est | Cours d'eau | 2559380 | 1203550 | 430 |  |  |  | Débit | 1982-01-01 | 1989-12-31
en service | Tessin | 2461 | Magliasina | Magliaso, Ponte | Cours d'eau | 2711622 | 1093292 | 299 | 34.4 | 926 | 0 | Débit | 1980-01-01 | aujourd'hui
en service | Tessin | 2461 | Magliasina | Magliaso, Ponte | Cours d'eau | 2711622 | 1093292 | 299 | 34.4 | 926 | 0 | Niveau d'eau | 1980-01-01 | aujourd'hui
en service | Inn | 2462 | Inn | S-Chanf | Cours d'eau | 2795792 | 1165907 | 1648 | 616 | 2463 | 6.1 | valeur pH | 1999-03-25 | aujourd'hui
en service | Inn | 2462 | Inn | S-Chanf | Cours d'eau | 2795792 | 1165907 | 1648 | 616 | 2463 | 6.1 | Température de l'eau | 1980-04-01 | aujourd'hui
en service | Inn | 2462 | Inn | S-Chanf | Cours d'eau | 2795792 | 1165907 | 1648 | 616 | 2463 | 6.1 | Conductivité | 1999-03-25 | aujourd'hui
en service | Inn | 2462 | Inn | S-Chanf | Cours d'eau | 2795792 | 1165907 | 1648 | 616 | 2463 | 6.1 | Débit | 1999-01-01 | aujourd'hui
en service | Inn | 2462 | Inn | S-Chanf | Cours d'eau | 2795792 | 1165907 | 1648 | 616 | 2463 | 6.1 | Oxygène | 1999-03-25 | aujourd'hui
en service | Inn | 2462 | Inn | S-Chanf | Cours d'eau | 2795792 | 1165907 | 1648 | 616 | 2463 | 6.1 | Saturation en oxygène | 1999-03-25 | aujourd'hui
hors service | Tessin | 2463 | Vecchio Vedeggio | Bioggio, Campagna | Cours d'eau | 2714355 | 1096611 | 280 | 5.43 | 522 | 0 | Débit | 1980-04-23 | 2021-02-08
hors service | Tessin | 2463 | Vecchio Vedeggio | Bioggio, Campagna | Cours d'eau | 2714355 | 1096611 | 280 | 5.43 | 522 | 0 | Niveau d'eau | 1980-04-23 | 2021-02-08
hors service | Aar | 2464 | Serrière | Neuchâtel, Serr. Kaplan 2.1 | Cours d'eau | 2559390 | 1203550 | 434 |  |  |  | Débit | 1982-01-01 | 1989-12-31
hors service | Aar | 2465 | Serrière | Neuchâtel, Serr. Francis 2.2 | Cours d'eau | 2559390 | 1203560 | 434 |  |  |  | Débit | 1982-01-01 | 1989-11-30
hors service | Rhône | 2466 | Rhône | Genève, Pont Sous-Terre | Cours d'eau | 2499230 | 1117670 | 369 | 8011 |  |  | Niveau d'eau | 1979-01-01 | 1991-10-01
en service | Aar | 2467 | Saane | Gümmenen | Cours d'eau | 2585105 | 1199193 | 475 | 1881 | 1131 | 0.1 | Débit | 2004-01-01 | aujourd'hui
en service | Aar | 2467 | Saane | Gümmenen | Cours d'eau | 2585105 | 1199193 | 475 | 1881 | 1131 | 0.1 | Température de l'eau | 1980-06-01 | aujourd'hui
en service | Aar | 2467 | Saane | Gümmenen | Cours d'eau | 2585105 | 1199193 | 475 | 1881 | 1131 | 0.1 | Niveau d'eau | 2004-01-01 | 2020-01-29
en service | Aar | 2467 | Saane | Gümmenen | Cours d'eau | 2585105 | 1199193 | 475 | 1881 | 1131 | 0.1 | Conductivité | 2004-01-28 | 2018-01-09
en service | Rhin | 2468 | Sitter | St. Gallen, Bruggen / Au | Cours d'eau | 2742544 | 1253230 | 581 | 261 | 1042 | 0 | Niveau d'eau | 1980-07-01 | aujourd'hui
en service | Rhin | 2468 | Sitter | St. Gallen, Bruggen / Au | Cours d'eau | 2742544 | 1253230 | 581 | 261 | 1042 | 0 | Débit | 1980-07-01 | aujourd'hui
en service | Aar | 2469 | Kander | Hondrich | Cours d'eau | 2617790 | 1168406 | 650 | 491 | 1854 | 5.1 | Débit | 1980-08-17 | aujourd'hui
en service | Aar | 2469 | Kander | Hondrich | Cours d'eau | 2617790 | 1168406 | 650 | 491 | 1854 | 5.1 | Niveau d'eau | 1980-08-17 | aujourd'hui
hors service | Aar | 2470 | Rot | Roggwil, Buechägerten | Cours d'eau | 2630260 | 1231650 | 436 | 53.6 | 586 | 0 | Débit | 1980-06-26 | 2004-12-31
hors service | Aar | 2470 | Rot | Roggwil, Buechägerten | Cours d'eau | 2630260 | 1231650 | 436 | 53.6 | 586 | 0 | Niveau d'eau | 1980-06-26 | 2004-12-31
en service | Aar | 2471 | Murg | Murgenthal, Walliswil | Cours d'eau | 2629346 | 1233572 | 419 | 183 | 653 | 0 | Débit | 1980-06-26 | aujourd'hui
en service | Aar | 2471 | Murg | Murgenthal, Walliswil | Cours d'eau | 2629346 | 1233572 | 419 | 183 | 653 | 0 | Niveau d'eau | 1980-06-26 | aujourd'hui
hors service | Aar | 2472 | Gürbe | Burgistein, Pfandersmatt | Cours d'eau | 2605890 | 1181880 | 569 | 53.7 | 1044 | 0 | Température de l'eau | 2006-12-05 | 2009-03-19
hors service | Aar | 2472 | Gürbe | Burgistein, Pfandersmatt | Cours d'eau | 2605890 | 1181880 | 569 | 53.7 | 1044 | 0 | Niveau d'eau | 1981-05-07 | 2009-03-19
hors service | Aar | 2472 | Gürbe | Burgistein, Pfandersmatt | Cours d'eau | 2605890 | 1181880 | 569 | 53.7 | 1044 | 0 | Débit | 1981-05-07 | 2009-03-19
en service | Rhin | 2473 | Rhein | Diepoldsau, Rietbrücke | Cours d'eau | 2766305 | 1250371 | 412 | 6299 | 1771 | 0.6 | valeur pH | 1976-01-01 | aujourd'hui
en service | Rhin | 2473 | Rhein | Diepoldsau, Rietbrücke | Cours d'eau | 2766305 | 1250371 | 412 | 6299 | 1771 | 0.6 | Niveau d'eau | 1984-01-01 | aujourd'hui
en service | Rhin | 2473 | Rhein | Diepoldsau, Rietbrücke | Cours d'eau | 2766305 | 1250371 | 412 | 6299 | 1771 | 0.6 | Température de l'eau | 1962-06-01 | aujourd'hui
en service | Rhin | 2473 | Rhein | Diepoldsau, Rietbrücke | Cours d'eau | 2766305 | 1250371 | 412 | 6299 | 1771 | 0.6 | Conductivité | 1976-01-01 | aujourd'hui
en service | Rhin | 2473 | Rhein | Diepoldsau, Rietbrücke | Cours d'eau | 2766305 | 1250371 | 412 | 6299 | 1771 | 0.6 | Saturation en oxygène | 1976-01-01 | aujourd'hui
en service | Rhin | 2473 | Rhein | Diepoldsau, Rietbrücke | Cours d'eau | 2766305 | 1250371 | 412 | 6299 | 1771 | 0.6 | Oxygène | 1976-01-01 | aujourd'hui
en service | Rhin | 2473 | Rhein | Diepoldsau, Rietbrücke | Cours d'eau | 2766305 | 1250371 | 412 | 6299 | 1771 | 0.6 | Débit | 1919-01-01 | aujourd'hui
en service | Rhin | 2473 | Rhein | Diepoldsau, Rietbrücke | Cours d'eau | 2766305 | 1250371 | 412 | 6299 | 1771 | 0.6 | Turbidité | 2000-01-01 | 2019-03-20
en service | Tessin | 2474 | Calancasca | Buseno | Cours d'eau | 2729437 | 1127177 | 748 | 121 | 1931 | 0.2 | Débit | 1952-01-01 | aujourd'hui
en service | Tessin | 2474 | Calancasca | Buseno | Cours d'eau | 2729437 | 1127177 | 748 | 121 | 1931 | 0.2 | Niveau d'eau | 1964-01-01 | aujourd'hui
en service | Tessin | 2475 | Maggia | Bignasco, Ponte nuovo | Cours d'eau | 2690054 | 1132547 | 474 | 316 | 1879 | 0.9 | Débit | 1982-01-01 | aujourd'hui
en service | Tessin | 2475 | Maggia | Bignasco, Ponte nuovo | Cours d'eau | 2690054 | 1132547 | 474 | 316 | 1879 | 0.9 | Niveau d'eau | 1982-01-01 | aujourd'hui
hors service | Aar | 2476 | Arnon | Grandson, La Motte | Cours d'eau | 2542110 | 1186370 | 440 |  |  |  | Niveau d'eau | 1983-01-01 | 1990-03-31
hors service | Aar | 2476 | Arnon | Grandson, La Motte | Cours d'eau | 2542110 | 1186370 | 440 |  |  |  | Débit | 1982-02-01 | 1989-12-31
en service | Reuss | 2477 | Lorze | Zug, Letzi | Cours d'eau | 2680610 | 1226064 | 419 | 100 | 818 | 0 | Niveau d'eau | 1982-04-03 | aujourd'hui
en service | Reuss | 2477 | Lorze | Zug, Letzi | Cours d'eau | 2680610 | 1226064 | 419 | 100 | 818 | 0 | Débit | 1982-04-03 | aujourd'hui
en service | Rhin | 2478 | Birse | Soyhières, Bois du Treuil | Cours d'eau | 2596786 | 1249077 | 391 | 569 | 805 | 0 | Débit | 1982-06-26 | aujourd'hui
en service | Rhin | 2478 | Birse | Soyhières, Bois du Treuil | Cours d'eau | 2596786 | 1249077 | 391 | 569 | 805 | 0 | Niveau d'eau | 1986-01-01 | aujourd'hui
en service | Rhin | 2479 | Sorne | Delémont | Cours d'eau | 2593520 | 1246290 | 406 | 214 | 779 | 0 | Débit | 1982-06-25 | 2019-12-31
en service | Rhin | 2479 | Sorne | Delémont | Cours d'eau | 2593520 | 1246290 | 406 | 214 | 779 | 0 | Niveau d'eau | 1982-06-25 | 2019-12-31
en service | Aar | 2480 | Areuse | Boudry | Cours d'eau | 2554346 | 1199936 | 445 | 378 | 1077 | 0 | Niveau d'eau | 1982-04-03 | aujourd'hui
en service | Aar | 2480 | Areuse | Boudry | Cours d'eau | 2554346 | 1199936 | 445 | 378 | 1077 | 0 | Débit | 1904-01-01 | aujourd'hui
en service | Reuss | 2481 | Engelberger Aa | Buochs, Flugplatz | Cours d'eau | 2673557 | 1202860 | 445 | 228 | 1609 | 2.5 | Niveau d'eau | 1983-01-01 | aujourd'hui
en service | Reuss | 2481 | Engelberger Aa | Buochs, Flugplatz | Cours d'eau | 2673557 | 1202860 | 445 | 228 | 1609 | 2.5 | Débit | 1916-01-01 | aujourd'hui
en service | Reuss | 2481 | Engelberger Aa | Buochs, Flugplatz | Cours d'eau | 2673557 | 1202860 | 445 | 228 | 1609 | 2.5 | Température de l'eau | 1982-06-01 | aujourd'hui
hors service | Aar | 2482 | Glâne | Villars-sur-Glâne | Cours d'eau | 2575180 | 1181445 | 565 |  |  |  | Niveau d'eau | 1983-01-01 | 1984-03-31
hors service | Aar | 2482 | Glâne | Villars-sur-Glâne | Cours d'eau | 2575180 | 1181445 | 565 |  |  |  | Débit | 1982-08-01 | 1983-12-31
hors service | Aar | 2483 | Canal d'amenée | Villars-sur-Glâne | Cours d'eau | 2575210 | 1181555 | 565 |  |  |  | Niveau d'eau | 1983-01-01 | 1984-03-31
hors service | Aar | 2483 | Canal d'amenée | Villars-sur-Glâne | Cours d'eau | 2575210 | 1181555 | 565 |  |  |  | Débit | 1983-01-01 | 1983-12-31
en service | Reuss | 2484 | Lauerzersee | Lauerz, Chlostermatt | Lac | 2688050 | 1209522 | 451 | 72.4 | 880 | 0 | Niveau d'eau | 1983-05-27 | aujourd'hui
en service | Rhône | 2485 | Allaine | Boncourt, Frontière | Cours d'eau | 2567845 | 1261215 | 366 | 212 | 562 | 0 | Débit | 1984-01-01 | aujourd'hui
en service | Rhône | 2485 | Allaine | Boncourt, Frontière | Cours d'eau | 2567845 | 1261215 | 366 | 212 | 562 | 0 | Niveau d'eau | 1984-01-01 | aujourd'hui
en service | Rhône | 2485 | Allaine | Boncourt, Frontière | Cours d'eau | 2567845 | 1261215 | 366 | 212 | 562 | 0 | Température de l'eau | 2002-01-01 | aujourd'hui
en service | Rhône | 2486 | Veveyse | Vevey, Copet | Cours d'eau | 2554624 | 1146555 | 399 | 64.5 | 1098 | 0 | Débit | 1984-01-01 | aujourd'hui
en service | Rhône | 2486 | Veveyse | Vevey, Copet | Cours d'eau | 2554624 | 1146555 | 399 | 64.5 | 1098 | 0 | Niveau d'eau | 1984-01-01 | aujourd'hui
en service | Rhône | 2486 | Veveyse | Vevey, Copet | Cours d'eau | 2554624 | 1146555 | 399 | 64.5 | 1098 | 0 | Température de l'eau | 2015-12-07 | aujourd'hui
en service | Reuss | 2487 | Kleine Emme | Werthenstein, Chappelboden | Cours d'eau | 2647876 | 1209510 | 595 | 311 | 1167 | 0 | Niveau d'eau | 1984-04-01 | aujourd'hui
en service | Reuss | 2487 | Kleine Emme | Werthenstein, Chappelboden | Cours d'eau | 2647876 | 1209510 | 595 | 311 | 1167 | 0 | Débit | 1984-04-01 | aujourd'hui
en service | Aar | 2488 | Simme | Latterbach, nur Hauptstation | Cours d'eau | 2610681 | 1167849 | 666 | 563 | 1594 | 1.5 | Niveau d'eau | 1984-06-01 | aujourd'hui
en service | Aar | 2488 | Simme | Latterbach, nur Hauptstation | Cours d'eau | 2610681 | 1167849 | 666 | 563 | 1594 | 1.5 | Débit | 1984-06-01 | aujourd'hui
en service | Aar | 2489 | Betriebswasser KW Simmenflue | Wimmis | Cours d'eau | 2614109 | 1169072 | 630 |  |  |  | Débit | 1985-05-01 | aujourd'hui
en service | Rhône | 2490 | Allondon | Dardagny, Les Granges | Cours d'eau | 2488890 | 1119452 | 400 | 119 | 760 | 0 | Débit | 1985-04-25 | aujourd'hui
en service | Rhône | 2490 | Allondon | Dardagny, Les Granges | Cours d'eau | 2488890 | 1119452 | 400 | 119 | 760 | 0 | Niveau d'eau | 1985-04-25 | aujourd'hui
en service | Rhône | 2490 | Allondon | Dardagny, Les Granges | Cours d'eau | 2488890 | 1119452 | 400 | 119 | 760 | 0 | Température de l'eau | 2017-02-01 | 2021-01-06
en service | Reuss | 2491 | Schächen | Bürglen, Galgenwäldli, nur Hauptstation | Cours d'eau | 2692489 | 1191802 | 490 | 108 | 1728 | 1.5 | Niveau d'eau | 1985-06-01 | aujourd'hui
en service | Reuss | 2491 | Schächen | Bürglen, Galgenwäldli, nur Hauptstation | Cours d'eau | 2692489 | 1191802 | 490 | 108 | 1728 | 1.5 | Débit | 1985-06-01 | aujourd'hui
en service | Reuss | 2492 | Dorfbachableitung | Bürglen, EW Altdorf | Cours d'eau | 2693415 | 1192495 | 539 |  |  |  | Débit | 1986-01-01 | aujourd'hui
en service | Reuss | 2492 | Dorfbachableitung | Bürglen, EW Altdorf | Cours d'eau | 2693415 | 1192495 | 539 |  |  |  | Niveau d'eau | 1997-01-01 | 2003-12-31
en service | Rhône | 2493 | Promenthouse | Gland, Route Suisse | Cours d'eau | 2510069 | 1140084 | 392 | 120 | 1027 | 0 | Température de l'eau | 2011-09-09 | aujourd'hui
en service | Rhône | 2493 | Promenthouse | Gland, Route Suisse | Cours d'eau | 2510069 | 1140084 | 392 | 120 | 1027 | 0 | Débit | 1985-09-20 | aujourd'hui
en service | Rhône | 2493 | Promenthouse | Gland, Route Suisse | Cours d'eau | 2510069 | 1140084 | 392 | 120 | 1027 | 0 | Niveau d'eau | 1985-09-20 | aujourd'hui
en service | Tessin | 2494 | Ticino | Pollegio, Campagna | Cours d'eau | 2716163 | 1135318 | 295 | 444 | 1796 | 0.2 | Débit | 1986-05-01 | aujourd'hui
en service | Tessin | 2494 | Ticino | Pollegio, Campagna | Cours d'eau | 2716163 | 1135318 | 295 | 444 | 1796 | 0.2 | Niveau d'eau | 1986-05-01 | aujourd'hui
hors service | Aar | 2495 | Simme | Lenk, Rezlibergweid | Cours d'eau | 2604175 | 1140870 | 1386 |  |  |  | Niveau d'eau | 1987-01-01 | 1998-06-30
hors service | Aar | 2495 | Simme | Lenk, Rezlibergweid | Cours d'eau | 2604175 | 1140870 | 1386 |  |  |  | Débit | 1987-01-01 | 1997-12-31
hors service | Aar | 2496 | Flueseelibach | Lenk, Sibe Brünne | Cours d'eau | 2604060 | 1140360 | 1418 |  |  |  | Niveau d'eau | 1987-01-01 | 1989-12-31
hors service | Aar | 2496 | Flueseelibach | Lenk, Sibe Brünne | Cours d'eau | 2604060 | 1140360 | 1418 |  |  |  | Débit | 1987-04-01 | 1989-11-30
en service | Aar | 2497 | Luthern | Nebikon | Cours d'eau | 2640566 | 1226717 | 489 | 105 | 749 | 0 | Débit | 1988-01-01 | aujourd'hui
en service | Aar | 2497 | Luthern | Nebikon | Cours d'eau | 2640566 | 1226717 | 489 | 105 | 749 | 0 | Niveau d'eau | 1988-01-01 | aujourd'hui
en service | Rhin | 2498 | Glenner | Castrisch | Cours d'eau | 2735330 | 1181796 | 699 | 381 | 2022 | 1.1 | Niveau d'eau | 1988-06-09 | aujourd'hui
en service | Rhin | 2498 | Glenner | Castrisch | Cours d'eau | 2735330 | 1181796 | 699 | 381 | 2022 | 1.1 | Débit | 1988-06-09 | aujourd'hui
en service | Reuss | 2499 | Schlichenden Brünnen | Muotathal | Cours d'eau | 2702403 | 1203330 | 638 | 31 | 1650 | 0 | Niveau d'eau | 1988-05-11 | aujourd'hui
en service | Reuss | 2499 | Schlichenden Brünnen | Muotathal | Cours d'eau | 2702403 | 1203330 | 638 | 31 | 1650 | 0 | Débit | 1988-05-11 | aujourd'hui
en service | Aar | 2500 | Worble | Ittigen | Cours d'eau | 2602996 | 1202474 | 521 | 67.1 | 666 | 0 | Niveau d'eau | 1988-06-11 | aujourd'hui
en service | Aar | 2500 | Worble | Ittigen | Cours d'eau | 2602996 | 1202474 | 521 | 67.1 | 666 | 0 | Débit | 1988-06-11 | aujourd'hui
en service | Aar | 2500 | Worble | Ittigen | Cours d'eau | 2602996 | 1202474 | 521 | 67.1 | 666 | 0 | Température de l'eau | 1988-09-01 | aujourd'hui
en service | Rhin | 2602 | Rhein | Domat/Ems | Cours d'eau | 2753890 | 1189374 | 573 | 3229 | 2013 | 0.9 | Débit | 1899-01-01 | aujourd'hui
en service | Rhin | 2602 | Rhein | Domat/Ems | Cours d'eau | 2753890 | 1189374 | 573 | 3229 | 2013 | 0.9 | Niveau d'eau | 1989-01-01 | aujourd'hui
en service | Aar | 2603 | Ilfis | Langnau | Cours d'eau | 2627341 | 1198606 | 685 | 187 | 1039 | 0 | Débit | 1989-04-01 | aujourd'hui
en service | Aar | 2603 | Ilfis | Langnau | Cours d'eau | 2627341 | 1198606 | 685 | 187 | 1039 | 0 | Niveau d'eau | 1989-04-01 | aujourd'hui
en service | LImmat | 2604 | Biber | Biberbrugg | Cours d'eau | 2697228 | 1223278 | 828 | 31.9 | 1003 | 0 | Température de l'eau | 2003-01-01 | aujourd'hui
en service | LImmat | 2604 | Biber | Biberbrugg | Cours d'eau | 2697228 | 1223278 | 828 | 31.9 | 1003 | 0 | Niveau d'eau | 1989-06-17 | aujourd'hui
en service | LImmat | 2604 | Biber | Biberbrugg | Cours d'eau | 2697228 | 1223278 | 828 | 31.9 | 1003 | 0 | Débit | 1989-06-17 | aujourd'hui
en service | Tessin | 2605 | Verzasca | Lavertezzo, Campiòi | Cours d'eau | 2708425 | 1122925 | 495 | 185 | 1651 | 0 | Débit | 1989-09-01 | aujourd'hui
en service | Tessin | 2605 | Verzasca | Lavertezzo, Campiòi | Cours d'eau | 2708425 | 1122925 | 495 | 185 | 1651 | 0 | Niveau d'eau | 1989-09-01 | aujourd'hui
en service | Rhône | 2606 | Rhône | Genève, Halle de l'île | Cours d'eau | 2499890 | 1117850 | 373 | 8000 | 1658 | 7.2 | Débit | 1919-01-01 | aujourd'hui
en service | Rhône | 2606 | Rhône | Genève, Halle de l'île | Cours d'eau | 2499890 | 1117850 | 373 | 8000 | 1658 | 7.2 | Température de l'eau | 1999-01-01 | aujourd'hui
en service | Rhône | 2607 | Goneri | Oberwald | Cours d'eau | 2670520 | 1153830 | 1383 | 38.5 | 2383 | 4 | Débit | 1990-08-09 | aujourd'hui
en service | Rhône | 2607 | Goneri | Oberwald | Cours d'eau | 2670520 | 1153830 | 1383 | 38.5 | 2383 | 4 | Niveau d'eau | 1990-08-09 | aujourd'hui
en service | Aar | 2608 | Sellenbodenbach | Neuenkirch | Cours d'eau | 2658557 | 1218252 | 519 | 10.4 | 608 | 0 | Débit | 1990-09-12 | aujourd'hui
en service | Aar | 2608 | Sellenbodenbach | Neuenkirch | Cours d'eau | 2658557 | 1218252 | 519 | 10.4 | 608 | 0 | Niveau d'eau | 1990-09-12 | aujourd'hui
en service | Aar | 2608 | Sellenbodenbach | Neuenkirch | Cours d'eau | 2658557 | 1218252 | 519 | 10.4 | 608 | 0 | Température de l'eau | 2003-01-01 | aujourd'hui
en service | LImmat | 2609 | Alp | Einsiedeln | Cours d'eau | 2698640 | 1223035 | 845 | 46.7 | 1157 | 0 | Débit | 1991-02-27 | aujourd'hui
en service | LImmat | 2609 | Alp | Einsiedeln | Cours d'eau | 2698640 | 1223035 | 845 | 46.7 | 1157 | 0 | Niveau d'eau | 1991-02-27 | aujourd'hui
en service | LImmat | 2609 | Alp | Einsiedeln | Cours d'eau | 2698640 | 1223035 | 845 | 46.7 | 1157 | 0 | Température de l'eau | 2004-01-01 | aujourd'hui
en service | Rhin | 2610 | Scheulte | Vicques | Cours d'eau | 2599489 | 1244153 | 467 | 72.7 | 792 | 0 | Débit | 1992-01-01 | aujourd'hui
en service | Rhin | 2610 | Scheulte | Vicques | Cours d'eau | 2599489 | 1244153 | 467 | 72.7 | 792 | 0 | Niveau d'eau | 1992-01-01 | aujourd'hui
en service | Tessin | 2612 | Riale di Pincascia | Lavertezzo | Cours d'eau | 2708048 | 1123956 | 534 | 44.5 | 1705 | 0 | Température de l'eau | 2003-09-19 | aujourd'hui
en service | Tessin | 2612 | Riale di Pincascia | Lavertezzo | Cours d'eau | 2708048 | 1123956 | 534 | 44.5 | 1705 | 0 | Débit | 1992-07-01 | aujourd'hui
en service | Tessin | 2612 | Riale di Pincascia | Lavertezzo | Cours d'eau | 2708048 | 1123956 | 534 | 44.5 | 1705 | 0 | Niveau d'eau | 2014-04-03 | aujourd'hui
en service | Rhin | 2613 | Rhein | Weil, Palmrainbrücke | Cours d'eau | 2611732 | 1272316 | 248 | 36452 | 1046 | 0.8 | Température de l'eau | 1995-01-01 | aujourd'hui
en service | Rhin | 2613 | Rhein | Weil, Palmrainbrücke | Cours d'eau | 2611732 | 1272316 | 248 | 36452 | 1046 | 0.8 | Débit | 1995-01-01 | aujourd'hui
en service | Rhin | 2613 | Rhein | Weil, Palmrainbrücke | Cours d'eau | 2611732 | 1272316 | 248 | 36452 | 1046 | 0.8 | Conductivité | 1977-01-01 | aujourd'hui
en service | Rhin | 2613 | Rhein | Weil, Palmrainbrücke | Cours d'eau | 2611732 | 1272316 | 248 | 36452 | 1046 | 0.8 | valeur pH | 1977-01-01 | aujourd'hui
en service | Rhin | 2613 | Rhein | Weil, Palmrainbrücke | Cours d'eau | 2611732 | 1272316 | 248 | 36452 | 1046 | 0.8 | Saturation en oxygène | 1977-01-01 | aujourd'hui
en service | Rhin | 2613 | Rhein | Weil, Palmrainbrücke | Cours d'eau | 2611732 | 1272316 | 248 | 36452 | 1046 | 0.8 | Oxygène | 1977-01-01 | aujourd'hui
en service | Rhin | 2613 | Rhein | Weil, Palmrainbrücke | Cours d'eau | 2611732 | 1272316 | 248 | 36452 | 1046 | 0.8 | Turbidité | 2019-04-22 | 2019-10-27
en service | Rhin | 2615 | Rhein | Basel, Klingenthalfähre | Cours d'eau | 2611138 | 1267897 | 250 | 35972 | 1051 | 0.8 | Niveau d'eau | 1995-01-01 | aujourd'hui
en service | Rhin | 2615 | Rhein | Basel, Klingenthalfähre | Cours d'eau | 2611138 | 1267897 | 250 | 35972 | 1051 | 0.8 | Température de l'eau | 2003-01-01 | 2007-08-05
hors service | Rhône | 2616 | Rhône | Grône | Cours d'eau | 2601150 | 1123380 | 503 |  |  |  | Niveau d'eau | 1991-01-01 | aujourd'hui
en service | Etschgebiet | 2617 | Rom | Müstair | Cours d'eau | 2830800 | 1168706 | 1236 | 128 | 2184 | 0 | Niveau d'eau | 1994-05-19 | aujourd'hui
en service | Etschgebiet | 2617 | Rom | Müstair | Cours d'eau | 2830800 | 1168706 | 1236 | 128 | 2184 | 0 | Débit | 1994-05-19 | aujourd'hui
en service | Etschgebiet | 2617 | Rom | Müstair | Cours d'eau | 2830800 | 1168706 | 1236 | 128 | 2184 | 0 | Température de l'eau | 2003-01-01 | aujourd'hui
hors service | Rhône | 2619 | Rhône | Vétroz | Cours d'eau | 2588450 | 1116500 | 480 |  |  |  | Niveau d'eau | 1995-01-01 | aujourd'hui
en service | Adda | 2620 | Mera | Soglio | Cours d'eau | 2760759 | 1133445 | 742 | 177 | 2173 | 7.4 | Niveau d'eau | 2005-12-01 | aujourd'hui
en service | Adda | 2620 | Mera | Soglio | Cours d'eau | 2760759 | 1133445 | 742 | 177 | 2173 | 7.4 | Débit | 2005-12-01 | aujourd'hui
hors service | LImmat | 2622 | Limmat | Baden, Gebenstorf | Cours d'eau | 2660530 | 1260770 | 332 |  |  |  | Température de l'eau | 1969-01-01 | 2003-12-31
hors service | LImmat | 2622 | Limmat | Baden, Gebenstorf | Cours d'eau | 2660530 | 1260770 | 332 |  |  |  | valeur pH | 1976-01-01 | 2002-08-02
hors service | LImmat | 2622 | Limmat | Baden, Gebenstorf | Cours d'eau | 2660530 | 1260770 | 332 |  |  |  | Conductivité | 1976-01-01 | 2002-08-02
hors service | LImmat | 2622 | Limmat | Baden, Gebenstorf | Cours d'eau | 2660530 | 1260770 | 332 |  |  |  | Oxygène | 1976-01-01 | 2002-08-02
hors service | LImmat | 2622 | Limmat | Baden, Gebenstorf | Cours d'eau | 2660530 | 1260770 | 332 |  |  |  | Saturation en oxygène | 1976-01-01 | 2002-08-02
en service | Rhône | 2623 | Rhone | Oberwald | Cours d'eau | 2669857 | 1154077 | 1369 | 93.3 | 2466 | 19.3 | Température de l'eau | 2003-01-01 | aujourd'hui
en service | Tessin | 2629 | Vedeggio | Agno, stazione principale | Cours d'eau | 2714116 | 1095701 | 278 | 99.9 | 921 | 0 | Débit | 2004-01-01 | aujourd'hui
en service | Tessin | 2629 | Vedeggio | Agno, stazione principale | Cours d'eau | 2714116 | 1095701 | 278 | 99.9 | 921 | 0 | Niveau d'eau | 2004-01-01 | aujourd'hui
en service | Rhône | 2630 | Sionne | Sion | Cours d'eau | 2594411 | 1119889 | 497 | 27.6 | 1577 | 0 | Niveau d'eau | 2006-10-19 | aujourd'hui
en service | Rhône | 2630 | Sionne | Sion | Cours d'eau | 2594411 | 1119889 | 497 | 27.6 | 1577 | 0 | Débit | 2006-10-19 | aujourd'hui
en service | Rhin | 2631 | Hinterrhein | Hinterrhein, Schiessplatz | Cours d'eau | 2733706 | 1153930 | 1616 | 41.5 | 2430 | 9.1 | Débit | 2009-11-23 | aujourd'hui
en service | Rhin | 2631 | Hinterrhein | Hinterrhein, Schiessplatz | Cours d'eau | 2733706 | 1153930 | 1616 | 41.5 | 2430 | 9.1 | Niveau d'eau | 2009-11-23 | aujourd'hui
en service | Rhin | 2632 | Obertorer Mühlbach | Chur | Cours d'eau | 2760059 | 1190378 | 606 |  |  |  | Niveau d'eau | 2010-05-20 | aujourd'hui
en service | Rhin | 2632 | Obertorer Mühlbach | Chur | Cours d'eau | 2760059 | 1190378 | 606 |  |  |  | Débit | 2010-05-20 | aujourd'hui
en service | Reuss | 2634 | Kleine Emme | Emmen | Cours d'eau | 2663698 | 1213656 | 438 | 478 | 1054 | 0 | Niveau d'eau | 2012-12-11 | aujourd'hui
en service | Reuss | 2634 | Kleine Emme | Emmen | Cours d'eau | 2663698 | 1213656 | 438 | 478 | 1054 | 0 | Température de l'eau | 1973-01-01 | aujourd'hui
en service | Reuss | 2634 | Kleine Emme | Emmen | Cours d'eau | 2663698 | 1213656 | 438 | 478 | 1054 | 0 | Turbidité | 2020-06-24 | aujourd'hui
en service | Reuss | 2634 | Kleine Emme | Emmen | Cours d'eau | 2663698 | 1213656 | 438 | 478 | 1054 | 0 | Débit | 1936-01-01 | aujourd'hui
en service | LImmat | 2635 | Grossbach | Einsiedeln, Gross | Cours d'eau | 2700726 | 1218127 | 942 | 8.95 | 1283 | 0 | Niveau d'eau | 2012-10-25 | aujourd'hui
en service | LImmat | 2635 | Grossbach | Einsiedeln, Gross | Cours d'eau | 2700726 | 1218127 | 942 | 8.95 | 1283 | 0 | Débit | 1972-01-01 | aujourd'hui
en service | LImmat | 2635 | Grossbach | Einsiedeln, Gross | Cours d'eau | 2700726 | 1218127 | 942 | 8.95 | 1283 | 0 | Température de l'eau | 2003-01-01 | aujourd'hui
en service | Reuss | 2636 | Hochwasseraustritt Höllloch | Muotathal | Cours d'eau | 2702740 | 1203730 | 740 |  |  |  | Niveau d'eau | 1999-01-01 | aujourd'hui
en service | Inn | 2639 | Inn | Martina, Sclamischot | Cours d'eau | 2829243 | 1195422 | 1042 | 1941.29 | 2351.2 | 4.3 | Niveau d'eau | 2016-03-21 | aujourd'hui
en service | Inn | 2639 | Inn | Martina, Sclamischot | Cours d'eau | 2829243 | 1195422 | 1042 | 1941.29 | 2351.2 | 4.3 | Débit | 2016-03-21 | aujourd'hui
en service | Rhin | 2640 | Sorne | Delémont, Pré-Guillaume | Cours d'eau | 2593388 | 1245937 | 412 | 214 | 779 | 0 | Niveau d'eau | 2019-05-16 | aujourd'hui
en service | Rhin | 2640 | Sorne | Delémont, Pré-Guillaume | Cours d'eau | 2593388 | 1245937 | 412 | 214 | 779 | 0 | Débit | 2019-05-16 | aujourd'hui
en service | Aar | 2642 | Lac de Neuchâtel | Neuchâtel, Nid-du-Crô | Lac | 2562913 | 1205165 | 432 | 2679 | 768 | 0 | Niveau d'eau | 1856-01-01 | aujourd'hui
en service | Rhin | 2643 | Rhein | Montlingen | Cours d'eau | 2762947 | 1244774 | 415 | 6297 | 1771 | 0.7 | Niveau d'eau | 2017-11-17 | aujourd'hui
en service | Rhin | 2643 | Rhein | Montlingen | Cours d'eau | 2762947 | 1244774 | 415 | 6297 | 1771 | 0.7 | Débit | 2017-11-17 | aujourd'hui
en service | Inn | 2644 | Inn | Celerina/Schlarigna, Via San Gian | Cours d'eau | 2786049 | 1154253 | 1712 | 176 | 2361 | 3.4 | Débit | 2018-11-07 | aujourd'hui
en service | Inn | 2644 | Inn | Celerina/Schlarigna, Via San Gian | Cours d'eau | 2786049 | 1154253 | 1712 | 176 | 2361 | 3.4 | Niveau d'eau | 2018-11-07 | aujourd'hui
en service | Aar | 2646 | Kander | Emdthal, Heustrich | Cours d'eau | 2618691 | 1166833 | 670 | 487 | 1860 | 5.1 | Débit | 2020-03-15 | aujourd'hui
en service | Aar | 2646 | Kander | Emdthal, Heustrich | Cours d'eau | 2618691 | 1166833 | 670 | 487 | 1860 | 5.1 | Niveau d'eau | 2020-03-15 | aujourd'hui
hors service | LImmat | 7002 | Zürichsee | Zürich | Lac | 2683500 | 1246820 | 406 | 1829 |  |  | Niveau d'eau | 1892-01-01 | 1938-12-31
hors service | Aar | 7003 | Lac de Neuchâtel | Neuchâtel | Lac | 2561580 | 1204580 | 429 | 2671 |  |  | Niveau d'eau | 1856-01-01 | 1921-12-31
hors service | Aar | 7018 | Canal de la Broye | Sugiez | Cours d'eau | 2575350 | 1201480 | 431 | 697 |  |  | Niveau d'eau | 1962-01-01 | 1965-12-25
hors service | Aar | 7018 | Canal de la Broye | Sugiez | Cours d'eau | 2575350 | 1201480 | 431 | 697 |  |  | Débit | 1920-01-01 | 1963-12-31
hors service | Aar | 7025 | Aare | Aarau | Cours d'eau | 2645550 | 1249600 | 365 | 10944 |  |  | Débit | 1904-01-01 | 1920-12-31
hors service | LImmat | 7043 | Limmat | Baden, Grosse Bäder | Cours d'eau | 2665700 | 1258370 | 357 | 2399 |  |  | Débit | 1904-01-01 | 1921-12-31
hors service | Aar | 7048 | Aare | Döttingen | Cours d'eau | 2661450 | 1269100 | 320 | 17728 |  |  | Débit | 1904-01-01 | 1934-12-31
hors service | Aar | 7073 | Sense | Laupen | Cours d'eau | 2584830 | 1194500 | 485 | 432 |  |  | Débit | 1911-01-01 | 1912-12-31
hors service | Rhône | 7085 | Rhône | Branson | Cours d'eau | 2572670 | 1108130 | 457 | 3752 |  |  | Niveau d'eau | 1964-01-01 | 1966-12-31
hors service | Rhône | 7085 | Rhône | Branson | Cours d'eau | 2572670 | 1108130 | 457 | 3752 |  |  | Débit | 1941-01-01 | 1966-12-31
hors service | Rhin | 7090 | Rhein | Flurlingen | Cours d'eau | 2689180 | 1281910 | 385 | 11885 |  |  | Débit | 1904-01-01 | 1915-12-31
hors service | Rhône | 7098 | Lac Léman | Morges | Lac | 2528090 | 1151435 | 372 | 7999 |  |  | Niveau d'eau | 1930-01-01 | 1972-03-31
hors service | Aar | 7105 | Aare | Brügg | Cours d'eau | 2588200 | 1219110 | 428 | 8293 |  |  | Débit | 1904-01-01 | 1968-05-31
hors service | Aar | 7105 | Aare | Brügg | Cours d'eau | 2588200 | 1219110 | 428 | 8293 |  |  | Niveau d'eau | 1964-01-01 | 1968-04-30
hors service | Rhin | 7113 | Bodensee (Obersee) | Romanshorn | Lac | 2746080 | 1270050 | 396 | 10922 |  |  | Niveau d'eau | 1881-01-01 | 1967-12-31
hors service | Rhin | 7124 | Vorderrhein | Ilanz | Cours d'eau | 2734960 | 1182020 | 693 | 776 |  |  | Débit | 1910-01-01 | 1966-05-31
hors service | Rhin | 7124 | Vorderrhein | Ilanz | Cours d'eau | 2734960 | 1182020 | 693 | 776 |  |  | Niveau d'eau | 1964-01-01 | 1966-05-31
hors service | Aar | 7126 | Broye | Payerne | Cours d'eau | 2561600 | 1185740 | 441 | 392 |  |  | Débit | 1920-01-01 | 1967-08-31
hors service | Aar | 7126 | Broye | Payerne | Cours d'eau | 2561600 | 1185740 | 441 | 392 |  |  | Niveau d'eau | 1964-01-01 | 1966-12-31
hors service | Rhin | 7128 | Rhein | Bad Ragaz, nur Hauptstation | Cours d'eau | 2757430 | 1208700 | 497 | 4455 |  |  | Niveau d'eau | 1964-01-01 | 1976-12-31
hors service | Rhin | 7128 | Rhein | Bad Ragaz, nur Hauptstation | Cours d'eau | 2757430 | 1208700 | 497 | 4455 |  |  | Débit | 1974-01-01 | 1976-12-31
hors service | Rhin | 7128 | Rhein | Bad Ragaz, nur Hauptstation | Cours d'eau | 2757430 | 1208700 | 497 | 4455 |  |  | Température de l'eau | 1963-02-01 | 1972-04-30
hors service | Rhin | 7166 | Landquart | Klosters Brücke | Cours d'eau | 2786265 | 1193475 | 1175 | 149 |  |  | Débit | 1903-01-01 | 1921-12-31
hors service | Rhin | 7168 | Landquart | Felsenbach | Cours d'eau | 2765930 | 1205040 | 575 | 616 |  |  | Débit | 1913-01-01 | 1916-12-31
hors service | Rhône | 7173 | Doubs | St-Ursanne | Cours d'eau | 2578510 | 1245930 | 435 | 1287 |  |  | Débit | 1916-01-01 | 1937-12-31
hors service | Rhône | 7190 | Rhone | Gletsch | Cours d'eau | 2670620 | 1157040 | 1745 | 39 |  |  | Débit | 1894-01-01 | 1929-06-30
hors service | Aar | 7191 | Saane | Gümmenen | Cours d'eau | 2585090 | 1199240 | 475 | 1880 |  |  | Débit | 1917-01-01 | 1921-12-31
hors service | Rhin | 7199 | Hinterrhein | Rothenbrunnen | Cours d'eau | 2751350 | 1181750 | 620 | 1663 |  |  | Débit | 1907-01-01 | 1921-12-31
hors service | Rhin | 7201 | Glenner | Ilanz | Cours d'eau | 2735360 | 1181880 | 695 | 382 |  |  | Débit | 1914-01-01 | 1915-12-31
hors service | LImmat | 7217 | Sihl | Zürich, Giesshübel | Cours d'eau | 2681960 | 1245880 | 415 | 335 |  |  | Débit | 1918-06-14 | 1924-12-31
hors service | Rhône | 7218 | Arve | Genève | Cours d'eau | 2499450 | 1116840 | 375 | 1985 |  |  | Débit | 1904-01-01 | 1923-12-31
hors service | Rhône | 7219 | Rhone | Oberwald | Cours d'eau | 2669840 | 1154070 | 1365 | 95 |  |  | Débit | 1903-01-01 | 1912-12-31
hors service | Rhône | 7220 | Rhone | Reckingen | Cours d'eau | 2661930 | 1146790 | 1315 | 215 |  |  | Débit | 1903-01-01 | 1929-06-30
hors service | Rhône | 7221 | Fiescherbach | Fiesch | Cours d'eau | 2653450 | 1139350 | 1045 | 81 |  |  | Débit | 1904-01-01 | 1913-12-31
hors service | Inn | 7228 | Inn | Scanfs | Cours d'eau | 2794560 | 1165230 | 1655 | 615 |  |  | Débit | 1904-01-01 | 1935-12-31
hors service | Aar | 7231 | Emme | Emmenmatt, nur Hauptstation | Cours d'eau | 2623610 | 1200440 | 638 | 443 |  |  | Débit | 1909-01-01 | 1928-12-31
hors service | Rhône | 7233 | Rhone | Gampenen | Cours d'eau | 2617860 | 1128300 | 620 | 2260 |  |  | Débit | 1907-01-01 | 1916-12-31
hors service | Inn | 7238 | Inn | Samaden | Cours d'eau | 2786600 | 1156200 | 1705 | 383 |  |  | Débit | 1909-01-01 | 1928-12-31
hors service | Rhône | 7240 | Rhone | Grengiols, Zenhäusern | Cours d'eau | 2650490 | 1136450 | 850 | 553 |  |  | Débit | 1916-01-01 | 1921-12-31
hors service | Rhône | 7248 | Rhône | La Plaine | Cours d'eau | 2488950 | 1114900 | 350 | 10308 |  |  | Débit | 1904-01-01 | 1924-12-31
hors service | Reuss | 7278 | Reuss | Gisikon | Cours d'eau | 2672700 | 1219720 | 410 | 2845 |  |  | Débit | 1906-01-01 | 1914-12-31
hors service | LImmat | 7289 | Sihl | Sihlbrugg, Weiler | Cours d'eau | 2686250 | 1230290 | 633 | 293 |  |  | Débit | 1901-01-01 | 1921-12-31
hors service | LImmat | 7296 | Sihl | Untersiten | Cours d'eau | 2701840 | 1224280 | 850 | 157 |  |  | Débit | 1901-05-15 | 1937-12-31
hors service | Rhin | 7297 | Rhein | Kaiserstuhl | Cours d'eau | 2673750 | 1269210 | 335 | 14663 |  |  | Débit | 1904-01-01 | 1919-12-31
hors service | Rhin | 7301 | Julia | Savognin | Cours d'eau | 2765240 | 1162790 | 1170 | 221 |  |  | Débit | 1914-01-01 | 1922-12-31
hors service | LImmat | 7305 | Linth | Schwanden | Cours d'eau | 2724500 | 1206020 | 525 | 252 |  |  | Débit | 1904-01-01 | 1921-12-31
hors service | Aar | 7307 | Kander | Hondrich | Cours d'eau | 2617640 | 1168780 | 640 | 497 |  |  | Débit | 1902-05-01 | 1921-12-31
hors service | Reuss | 7308 | Engelberger Aa | Stans, Wil | Cours d'eau | 2672310 | 1201340 | 460 | 226 |  |  | Débit | 1912-01-01 | 1913-12-31
hors service | Reuss | 7310 | Sarnersee | Sachseln | Lac | 2660695 | 1191195 | 469 | 267 |  |  | Niveau d'eau | 1974-01-01 | 1989-12-31
hors service | Rhône | 7311 | Trient | Vernayaz | Cours d'eau | 2569380 | 1108840 | 450 | 156 |  |  | Débit | 1911-01-01 | 1918-12-31
hors service | Aar | 7334 | Thunersee | Leissigen | Lac | 2623850 | 1167410 | 558 | 2454 |  |  | Niveau d'eau | 1904-08-01 | 1975-11-30
hors service | Aar | 7341 | Hallwilersee | Mosen | Lac | 2659515 | 1233030 | 449 | 138 |  |  | Niveau d'eau | 1905-01-01 | 2000-03-31
hors service | Tessin | 7356 | Ticino | Rodi, Dazio Grande | Cours d'eau | 2700370 | 1149500 | 930 | 224 |  |  | Débit | 1909-01-01 | 1929-07-05
hors service | Tessin | 7360 | Lago di Lugano | Cassarate | Lac | 2718710 | 1095760 | 271 | 615 |  |  | Niveau d'eau | 1965-01-01 | 1974-05-31
hors service | Reuss | 7366 | Kleine Emme | Werthenstein | Cours d'eau | 2650800 | 1211300 | 540 | 355 |  |  | Débit | 1908-01-01 | 1935-12-31
hors service | Tessin | 7370 | Lago Ritom | Piora | Lac | 2695130 | 1154460 | 1832 | 23 |  |  | Débit | 1907-01-01 | 1914-11-30
hors service | Tessin | 7384 | Vedeggio | Ostarietta | Cours d'eau | 2715110 | 1100160 | 315 | 88 |  |  | Débit | 1911-01-01 | 1921-12-31
hors service | Rhin | 7404 | Sitter | Appenzell | Cours d'eau | 2749030 | 1244160 | 769 | 74 |  |  | Débit | 1912-01-01 | 1968-06-30
hors service | Rhin | 7404 | Sitter | Appenzell | Cours d'eau | 2749030 | 1244160 | 769 | 74 |  |  | Niveau d'eau | 1964-01-01 | 1968-06-30
hors service | Rhône | 7410 | Eau noire | Châtelard, Frontière | Cours d'eau | 2562120 | 1100160 | 1118 | 72 |  |  | Débit | 1911-01-01 | 1921-12-31
hors service | Aar | 7420 | Emme | Schangnau, Reben | Cours d'eau | 2630980 | 1185540 | 835 | 87 |  |  | Débit | 1920-10-01 | 1923-12-31
hors service | Aar | 7421 | Urbachwasser | Unterstock | Cours d'eau | 2660200 | 1171700 | 790 | 68 |  |  | Débit | 1914-01-01 | 1921-12-31
hors service | Aar | 7422 | Gadmerwasser | Hopflauenen | Cours d'eau | 2664070 | 1174180 | 860 | 120 |  |  | Débit | 1914-01-01 | 1922-04-30
hors service | Rhin | 7426 | Rhein | Nohl | Cours d'eau | 2687830 | 1280490 | 360 | 11893 |  |  | Débit | 1904-01-01 | 1956-04-30
hors service | Aar | 7432 | Aare | Innertkirchen, Hof | Cours d'eau | 2660370 | 1173000 | 621 | 276 |  |  | Débit | 1909-03-06 | 1921-12-31
hors service | Rhône | 7433 | Drance d'Entremont | Sembrancher | Cours d'eau | 2578250 | 1102760 | 725 | 302 |  |  | Débit | 1911-01-01 | 1929-05-04
hors service | Tessin | 7435 | Moesa | San Giacomo | Cours d'eau | 2737370 | 1142070 | 1120 | 72 |  |  | Débit | 1910-01-01 | 1929-03-31
hors service | Rhin | 7438 | Ergolz | Augst, Riedacker | Cours d'eau | 2621240 | 1263230 | 272 | 279 |  |  | Débit | 1914-01-01 | 1933-12-31
hors service | Rhin | 7448 | Thur | Alt St. Johann, Horb | Cours d'eau | 2738440 | 1228020 | 880 | 59 |  |  | Débit | 1910-04-01 | 1928-12-31
hors service | Rhin | 7449 | Thur | Stein | Cours d'eau | 2735400 | 1229140 | 835 | 91 |  |  | Débit | 1911-01-01 | 1912-05-08
hors service | Rhin | 7450 | Thur | Neu St.Johann | Cours d'eau | 2732220 | 1232820 | 738 | 163 |  |  | Débit | 1910-06-15 | 1921-12-31
hors service | Reuss | 7453 | Meienreuss | Husen | Cours d'eau | 2686920 | 1174590 | 1115 | 68 |  |  | Débit | 1910-05-01 | 1944-12-31
hors service | Reuss | 7454 | Reuss | Wassen | Cours d'eau | 2689400 | 1174090 | 810 | 392 |  |  | Débit | 1910-05-01 | 1916-12-31
hors service | Aar | 7457 | Aare | Thalmatten | Cours d'eau | 2587540 | 1202600 | 450 | 3176 |  |  | Débit | 1911-01-01 | 1917-12-31
hors service | Reuss | 7459 | Reuss | Göschenen, Fischbödeli | Cours d'eau | 2688280 | 1169130 | 1080 | 289 |  |  | Débit | 1910-06-01 | 1913-12-31
hors service | Reuss | 7461 | Kärstelenbach | Hinterbristen | Cours d'eau | 2696300 | 1180420 | 780 | 111 |  |  | Débit | 1910-06-01 | 1924-08-19
hors service | Inn | 7468 | Rosegbach | Pontresina, Station | Cours d'eau | 2788780 | 1151750 | 1770 | 67 |  |  | Débit | 1911-01-01 | 1921-12-31
hors service | Rhin | 7475 | Albula | Tiefencastel | Cours d'eau | 2762690 | 1170340 | 830 | 857 |  |  | Débit | 1911-01-01 | 1920-09-23
hors service | Rhin | 7478 | Birse | Court | Cours d'eau | 2592410 | 1232000 | 665 | 91 |  |  | Débit | 1911-03-01 | 1913-11-13
hors service | Rhin | 7484 | Eibach | Tecknau | Cours d'eau | 2633400 | 1255570 | 435 | 22 |  |  | Débit | 1911-05-01 | 1915-12-31
hors service | Rhône | 7507 | Venoge | Cossonay, Bois de Vaux | Cours d'eau | 2529630 | 1163670 | 430 | 166 |  |  | Débit | 1912-06-05 | 1919-12-31
hors service | Rhin | 7508 | Sitter | Bischofszell, Rotfarb | Cours d'eau | 2735300 | 1262370 | 475 | 340 |  |  | Débit | 1912-08-01 | 1923-04-30
hors service | Rhône | 7512 | Versoix | La Batie | Cours d'eau | 2499050 | 1127180 | 422 | 76 |  |  | Débit | 1913-01-01 | 1930-12-31
hors service | Rhin | 7513 | Thur | Lichtensteig, Flotz | Cours d'eau | 2724320 | 1242040 | 605 | 264 |  |  | Débit | 1912-08-01 | 1921-12-31
hors service | Rhin | 7514 | Necker | Necker | Cours d'eau | 2727730 | 1245540 | 630 | 85 |  |  | Débit | 1912-08-01 | 1933-12-31
hors service | Tessin | 7519 | Maggia | Fusio | Cours d'eau | 2694070 | 1144680 | 1280 | 37 |  |  | Débit | 1912-08-08 | 1921-12-31
hors service | Tessin | 7520 | Maggia | Lodano | Cours d'eau | 2696400 | 1124100 | 338 | 517 |  |  | Débit | 1912-01-01 | 1915-12-31
hors service | Inn | 7521 | Chamuerabach | Campovasto | Cours d'eau | 2791000 | 1161260 | 1695 | 74 |  |  | Débit | 1915-05-09 | 1921-12-31
hors service | Inn | 7522 | Clemgia | Schuls | Cours d'eau | 2818080 | 1186010 | 1195 | 110 |  |  | Débit | 1912-08-14 | 1914-06-30
hors service | Etschgebiet | 7523 | Rambach | Münster | Cours d'eau | 2830750 | 1168620 | 1235 | 130 |  |  | Débit | 1914-01-01 | 1922-12-31
hors service | Rhin | 7526 | Glatt | Schwerzenbach | Cours d'eau | 2691240 | 1248280 | 436 | 165 |  |  | Débit | 1922-01-01 | 1935-12-31
hors service | Rhin | 7529 | Tamina | Vättis, St.Peter | Cours d'eau | 2754730 | 1199650 | 880 | 106 |  |  | Débit | 1913-01-01 | 1921-12-31
hors service | Reuss | 7531 | Jonen | Jonen | Cours d'eau | 2672150 | 1238800 | 399 | 42 |  |  | Débit | 1913-03-01 | 1920-12-31
hors service | Rhône | 7536 | Massa | Gebidem | Cours d'eau | 2643270 | 1135180 | 1338 | 201 |  |  | Débit | 1904-01-01 | 1913-12-31
hors service | Rhône | 7537 | Doubs | Moron | Cours d'eau | 2547260 | 1216870 | 716 | 907 |  |  | Débit | 1904-01-01 | 1920-06-30
hors service | Reuss | 7539 | Seeweren | Seewen | Cours d'eau | 2690450 | 1209200 | 450 | 72 |  |  | Débit | 1914-01-01 | 1936-12-31
hors service | Reuss | 7542 | Lago di Lucendro | Lucendro | Lac | 2685660 | 1157650 | 2015 | 7 |  |  | Débit | 1914-07-13 | 1924-10-24
hors service | Rhône | 7543 | Barberine | Barberine | Cours d'eau | 2561640 | 1100060 | 1135 | 33 |  |  | Débit | 1914-07-04 | 1921-12-31
hors service | Aar | 7547 | Simme | Erlenbach | Cours d'eau | 2607760 | 1167500 | 688 | 428 |  |  | Débit | 1915-03-09 | 1924-12-31
hors service | Rhin | 7550 | Medelserrhein | Acla | Cours d'eau | 2707780 | 1165790 | 1470 | 80 |  |  | Débit | 1915-10-18 | 1928-07-08
hors service | Tessin | 7551 | Piumogna | Dalpe | Cours d'eau | 2702580 | 1147380 | 1175 | 20 |  |  | Débit | 1916-01-01 | 1929-06-30
hors service | Rhin | 7553 | Errbach | Tinzen | Cours d'eau | 2767800 | 1160720 | 1275 | 37 |  |  | Débit | 1916-01-01 | 1921-12-31
hors service | Rhin | 7554 | Ava da Nandro | Savognin | Cours d'eau | 2764800 | 1162550 | 1195 | 46 |  |  | Débit | 1916-01-01 | 1919-05-15
hors service | Aar | 7555 | Engstligen | Adelboden | Cours d'eau | 2610230 | 1149480 | 1200 | 61 |  |  | Débit | 1916-01-01 | 1918-06-30
hors service | Reuss | 7557 | Vierwaldstättersee | Luzern | Lac | 2666130 | 1211650 | 434 | 2238 |  |  | Niveau d'eau | 1916-01-01 | 1934-12-31
hors service | LImmat | 7561 | Muttensee | Muttensee | Lac | 2721500 | 1191180 | 2446 | 3 |  |  | Débit | 1916-08-23 | 1918-09-12
hors service | LImmat | 7562 | Linth | Tierfehd | Cours d'eau | 2717420 | 1193130 | 805 | 76 |  |  | Débit | 1916-09-07 | 1961-12-31
hors service | LImmat | 7563 | Brunnengütlibach | Auen | Cours d'eau | 2718530 | 1195360 | 884 |  |  |  | Débit | 1916-09-02 | 1922-05-31
hors service | LImmat | 7564 | Mühlebach | Engi, Üblithal | Cours d'eau | 2731230 | 1207100 | 1166 | 19 |  |  | Débit | 1916-09-08 | 1922-03-31
hors service | Rhin | 7568 | Vorderrhein | Sedrun | Cours d'eau | 2702240 | 1170200 | 1333 | 93 |  |  | Débit | 1917-01-01 | 1921-12-31
hors service | Rhin | 7569 | Vorderrhein | Surrhein | Cours d'eau | 2715420 | 1175950 | 894 | 394 |  |  | Débit | 1917-01-01 | 1921-12-31
hors service | Aar | 7571 | Aare | Bern, Dählhölzli | Cours d'eau | 2600710 | 1198010 | 502 | 2945 |  |  | Débit | 1917-02-01 | 1970-12-31
hors service | Aar | 7571 | Aare | Bern, Dählhölzli | Cours d'eau | 2600710 | 1198010 | 502 | 2945 |  |  | Niveau d'eau | 1964-01-01 | 1970-12-31
hors service | LImmat | 7572 | Sernf | Engi | Cours d'eau | 2729750 | 1205060 | 768 | 166 |  |  | Débit | 1917-04-26 | 1923-12-31
hors service | Rhône | 7573 | Binna | Binn | Cours d'eau | 2656410 | 1134640 | 1300 | 100 |  |  | Débit | 1917-05-01 | 1928-06-30
hors service | Rhône | 7574 | Canal de Crans | Crassier | Cours d'eau | 2502360 | 1135950 | 466 |  |  |  | Débit | 1917-05-25 | 1930-12-31
hors service | Rhône | 7575 | Le Grenier | Bogis-Bossey | Cours d'eau | 2502010 | 1134420 | 465 |  |  |  | Débit | 1917-05-25 | 1930-12-31
hors service | Rhône | 7576 | London | Malval, Granges | Cours d'eau | 2488880 | 1119430 | 400 | 119 |  |  | Débit | 1917-06-18 | 1935-12-31
hors service | Aar | 7577 | Jogne | Broc, Fabrique Cailler | Cours d'eau | 2574620 | 1162000 | 680 | 177 |  |  | Débit | 1917-07-23 | 1920-12-31
hors service | Rhin | 7579 | Vereinabach | Ober Novai | Cours d'eau | 2792950 | 1189290 | 1770 | 43 |  |  | Débit | 1917-08-01 | 1921-12-31
hors service | Rhin | 7581 | Medelserrhein | Alp Scheggia | Cours d'eau | 2704410 | 1160640 | 1812 | 28 |  |  | Débit | 1917-11-01 | 1919-12-31
hors service | Rhin | 7582 | Plessur | Litzirüti | Cours d'eau | 2772900 | 1184850 | 1475 | 55 |  |  | Débit | 1917-11-18 | 1919-12-31
hors service | LImmat | 7583 | Niederenbach | Schwanden | Cours d'eau | 2726180 | 1202080 | 1605 | 8 |  |  | Débit | 1919-01-01 | 1919-12-31
hors service | LImmat | 7584 | Auernbach | Schwanden, Kies | Cours d'eau | 2725750 | 1203290 | 1010 | 6 |  |  | Débit | 1918-01-03 | 1919-12-31
hors service | LImmat | 7585 | Niederenbach | Schwanden | Cours d'eau | 2725700 | 1204210 | 900 | 20 |  |  | Débit | 1918-01-01 | 1919-12-31
hors service | Rhône | 7586 | Matter Vispa | Randa | Cours d'eau | 2626340 | 1105230 | 1400 | 328 |  |  | Débit | 1917-10-01 | 1929-06-30
hors service | Rhin | 7588 | Albula | Bergün | Cours d'eau | 2776180 | 1167120 | 1340 | 119 |  |  | Débit | 1918-03-16 | 1928-06-30
hors service | Rhin | 7589 | Albula | Filisur | Cours d'eau | 2772100 | 1171300 | 995 | 157 |  |  | Débit | 1918-03-18 | 1921-12-31
hors service | Rhin | 7590 | Landwasser | Glaris, Höfli | Cours d'eau | 2779370 | 1181000 | 1490 | 185 |  |  | Débit | 1918-03-27 | 1922-12-31
hors service | Rhin | 7591 | Landwasser | Filisur, Solis | Cours d'eau | 2770830 | 1171780 | 976 | 293 |  |  | Débit | 1918-03-13 | 1921-12-31
hors service | Rhin | 7592 | Julia | Mühlen | Cours d'eau | 2767680 | 1154800 | 1480 | 111 |  |  | Débit | 1918-03-10 | 1921-12-31
hors service | Rhin | 7593 | Fallerbach | Mühlen | Cours d'eau | 2767450 | 1154840 | 1480 | 32 |  |  | Débit | 1918-03-08 | 1921-12-31
hors service | Rhin | 7594 | Julia | Roffna | Cours d'eau | 2767590 | 1159000 | 1407 | 166 |  |  | Débit | 1918-03-01 | 1928-07-21
hors service | Rhin | 7595 | Flüelabach | Davos-Dorf, Sand | Cours d'eau | 2783660 | 1187300 | 1565 | 36 |  |  | Débit | 1918-04-01 | 1921-12-31
hors service | Rhin | 7596 | Dischmabach | Davos, In den Bühlen | Cours d'eau | 2784400 | 1185670 | 1575 | 52 |  |  | Débit | 1918-04-01 | 1921-12-31
hors service | Rhin | 7597 | Sertigbach | Sertig, Bei der Säge | Cours d'eau | 2782320 | 1181460 | 1618 | 43 |  |  | Débit | 1918-04-01 | 1921-12-31
hors service | Rhin | 7598 | Julia | Tiefencastel | Cours d'eau | 2763550 | 1169930 | 855 | 325 |  |  | Débit | 1918-05-21 | 1948-12-31
hors service | Rhône | 7600 | Borgne | Les Haudères | Cours d'eau | 2605150 | 1103540 | 1420 | 158 |  |  | Débit | 1918-08-11 | 1920-12-31
hors service | Aar | 7602 | Aabach | Richensee | Cours d'eau | 2661380 | 1230210 | 465 | 74 |  |  | Débit | 1918-09-23 | 1919-12-31
hors service | Aar | 7603 | Hallwiler Aa | Schloss Hallwil | Cours d'eau | 2657000 | 1241780 | 450 | 142 |  |  | Débit | 1918-10-01 | 1930-12-31
hors service | Rhône | 7604 | Trient | Trient, Gillot | Cours d'eau | 2565550 | 1100800 | 1270 | 29 |  |  | Débit | 1918-10-01 | 1921-12-31
hors service | Rhin | 7605 | Albula | Weissenstein | Cours d'eau | 2781000 | 1161640 | 2025 | 7 |  |  | Débit | 1921-01-01 | 1921-12-31
hors service | Rhin | 7606 | Albula | Naz | Cours d'eau | 2778240 | 1162690 | 1745 | 19 |  |  | Débit | 1921-01-01 | 1921-12-31
hors service | Rhin | 7607 | Albula | Naz | Cours d'eau | 2778000 | 1162740 | 1725 | 36 |  |  | Débit | 1921-01-01 | 1921-12-31
hors service | Rhin | 7608 | Julia | Bivio | Cours d'eau | 2770130 | 1148700 | 1765 | 46 |  |  | Débit | 1921-01-01 | 1921-12-31
hors service | LImmat | 7612 | Fätschbach | Urnerboden | Cours d'eau | 2714800 | 1196150 | 1300 | 35 |  |  | Débit | 1919-01-01 | 1926-03-27
hors service | Rhin | 7613 | Landwasser | Davos-Dorf | Cours d'eau | 2783650 | 1187430 | 1560 | 9 |  |  | Débit | 1919-01-01 | 1923-12-01
hors service | Rhône | 7615 | Rhone | Selkingen | Cours d'eau | 2659600 | 1144570 | 1270 | 267 |  |  | Débit | 1920-01-01 | 1920-12-31
hors service | Rhône | 7617 | Venoge | Echandens | Cours d'eau | 2531860 | 1154260 | 385 | 231 |  |  | Débit | 1919-07-08 | 1931-12-31
hors service | Tessin | 7618 | Brenno | Campra | Cours d'eau | 2710550 | 1153320 | 1415 | 35 |  |  | Débit | 1919-07-01 | 1930-12-31
hors service | Rhône | 7619 | Muttbach | Gletsch-Furka | Cours d'eau | 2673170 | 1158190 | 2015 | 7 |  |  | Débit | 1919-08-27 | 1922-10-20
hors service | Reuss | 7620 | Göschener Reuss | Abfrutt | Cours d'eau | 2686640 | 1168840 | 1165 | 90 |  |  | Débit | 1919-12-01 | 1933-12-31
hors service | Rhône | 7624 | Lonza | Goppenstein | Cours d'eau | 2624500 | 1134730 | 1190 | 145 |  |  | Débit | 1920-05-01 | 1929-06-30
hors service | Rhône | 7628 | Barberine | Emosson | Cours d'eau | 2560250 | 1102180 | 1780 | 28 |  |  | Débit | 1920-05-01 | 1921-11-30
hors service | Reuss | 7630 | Brunnibach | Hinterbalm | Cours d'eau | 2703700 | 1181600 | 1720 | 16 |  |  | Débit | 1923-06-09 | 1924-09-24
hors service | Rhin | 7634 | Schanielenbach | Ascharina | Cours d'eau | 2779870 | 1202880 | 1270 | 49 |  |  | Débit | 1920-12-01 | 1924-12-31
hors service | Rhin | 7635 | Landquart | Dalvazza | Cours d'eau | 2776650 | 1198750 | 780 | 324 |  |  | Débit | 1920-11-23 | 1924-11-30
hors service | Rhin | 7636 | Landquart | Felsenbach, Klus | Cours d'eau | 2765460 | 1204940 | 573 | 616 |  |  | Débit | 1920-12-17 | 1980-12-31
hors service | Rhin | 7636 | Landquart | Felsenbach, Klus | Cours d'eau | 2765460 | 1204940 | 573 | 616 |  |  | Niveau d'eau | 1964-01-01 | 1980-12-31
hors service | Tessin | 7639 | Brenno | Olivone | Cours d'eau | 2715030 | 1153530 | 860 | 167 |  |  | Débit | 1921-01-01 | 1930-12-31
hors service | Inn | 7640 | Inn | Sils | Cours d'eau | 2778850 | 1145720 | 1798 | 47 |  |  | Débit | 1897-06-17 | 1932-12-31
hors service | Reuss | 7641 | Reuss | Luzern, Geissmattbrücke | Cours d'eau | 2665310 | 1211720 | 432 | 2251 |  |  | Débit | 1922-01-01 | 1969-02-28
hors service | Reuss | 7641 | Reuss | Luzern, Geissmattbrücke | Cours d'eau | 2665310 | 1211720 | 432 | 2251 |  |  | Niveau d'eau | 1964-01-01 | 1968-12-31
hors service | LImmat | 7643 | Alp | Trachslau, Rüti | Cours d'eau | 2698130 | 1218460 | 910 | 31 |  |  | Débit | 1921-04-01 | 1950-12-31
hors service | Rhin | 7644 | Rhein | Stein (Aargau) | Cours d'eau | 2638480 | 1266180 | 282 | 34275 |  |  | Débit | 1923-01-01 | 1927-12-31
hors service | Aar | 7646 | Emme | Gerlafingen, nur Hauptstation | Cours d'eau | 2609010 | 1223850 | 446 | 940 |  |  | Débit | 1921-07-01 | 1955-12-31
hors service | Rhône | 7652 | Massa | Massaboden, nur Hauptstation | Cours d'eau | 2644000 | 1131410 | 687 | 202 |  |  | Débit | 1922-04-07 | 1948-12-31
hors service | Tessin | 7655 | Tresa | Ponte Tresa | Cours d'eau | 2710050 | 1091680 | 270 | 615 |  |  | Débit | 1901-01-01 | 1961-03-31
hors service | Aar | 7657 | Sense | Neuenegg | Cours d'eau | 2589440 | 1193500 | 520 | 412 |  |  | Débit | 1923-01-01 | 1926-12-31
hors service | Rhin | 7658 | Landwasser | Glaris, Ardüs | Cours d'eau | 2778610 | 1178730 | 1420 | 210 |  |  | Débit | 1923-01-01 | 1951-12-31
hors service | Aar | 7660 | Suhr | Oberkirch | Cours d'eau | 2651325 | 1223125 | 504 | 77 |  |  | Débit | 1923-01-01 | 1930-12-31
hors service | Aar | 7661 | Débit des untern Gletschers | Grindelwald | Cours d'eau | 2646540 | 1162650 | 1000 | 45 |  |  | Débit | 1923-02-14 | 1928-12-31
hors service | Rhône | 7665 | Arve | Genève, Pont de Carouge | Cours d'eau | 2499860 | 1116220 | 367 | 1983 |  |  | Débit | 1904-01-01 | 1971-12-31
hors service | Rhône | 7665 | Arve | Genève, Pont de Carouge | Cours d'eau | 2499860 | 1116220 | 367 | 1983 |  |  | Niveau d'eau | 1964-01-01 | 1971-12-31
hors service | Aar | 7666 | Nozon | Orny | Cours d'eau | 2529740 | 1168670 | 475 | 46 |  |  | Débit | 1923-09-23 | 1931-12-31
hors service | Rhône | 7667 | Venoge | Eclépens | Cours d'eau | 2531200 | 1166420 | 450 | 142 |  |  | Débit | 1923-09-08 | 1935-12-31
hors service | Aar | 7668 | Langete | Lotzwil, nur Hauptstation | Cours d'eau | 2626790 | 1226430 | 500 | 115 |  |  | Niveau d'eau | 1964-01-01 | 1968-12-31
hors service | LImmat | 7671 | Seez | Mels, Seeztobel | Cours d'eau | 2748680 | 1211630 | 710 | 103 |  |  | Débit | 1924-09-23 | 1930-03-31
hors service | Rhône | 7676 | Dixence | Sauterot | Cours d'eau | 2597390 | 1112990 | 955 | 101 |  |  | Débit | 1925-04-16 | 1934-12-31
hors service | Rhin | 7677 | Wutach | Schleitheim | Cours d'eau | 2677850 | 1291110 | 462 | 442 |  |  | Débit | 1926-01-01 | 1938-12-31
hors service | Reuss | 7678 | Schächen | Altdorf | Cours d'eau | 2692370 | 1191740 | 490 | 109 |  |  | Débit | 1926-03-26 | 1929-12-31
hors service | Tessin | 7679 | Melezza | Camedo | Cours d'eau | 2690760 | 1112000 | 490 | 127 |  |  | Débit | 1927-01-01 | 1935-12-31
hors service | Aar | 7681 | Sense | Thörishaus | Cours d'eau | 2593210 | 1193090 | 555 | 352 |  |  | Débit | 1928-01-01 | 1977-10-31
hors service | Aar | 7681 | Sense | Thörishaus | Cours d'eau | 2593210 | 1193090 | 555 | 352 |  |  | Niveau d'eau | 1964-01-01 | 1977-10-31
hors service | Rhin | 7686 | Schmuèrbach | Ruis | Cours d'eau | 2730210 | 1181910 | 740 | 100 |  |  | Débit | 1928-09-14 | 1934-12-31
hors service | Rhône | 7687 | Navisance | Mission | Cours d'eau | 2611680 | 1115190 | 1244 | 173 |  |  | Débit | 1929-01-01 | 1934-12-31
hors service | Rhône | 7688 | Salanfe | Montagne de Salanfe | Cours d'eau | 2563700 | 1110070 | 1855 | 18 |  |  | Débit | 1928-09-25 | 1950-10-18
hors service | Rhin | 7689 | Rabiusa | Safien, Rütti | Cours d'eau | 2744550 | 1174300 | 1220 | 87 |  |  | Débit | 1928-11-25 | 1934-12-31
hors service | Tessin | 7690 | Maggia | Brontallo | Cours d'eau | 2691910 | 1134260 | 555 | 188 |  |  | Débit | 1929-01-01 | 1948-12-31
hors service | Rhône | 7692 | Morge | Daillon, Moulin | Cours d'eau | 2590260 | 1122280 | 613 | 61 |  |  | Débit | 1929-01-01 | 1934-12-31
hors service | Aar | 7693 | Gornernwasser | Kienthal | Cours d'eau | 2622430 | 1158220 | 960 | 45 |  |  | Débit | 1929-05-14 | 1935-12-31
hors service | Rhône | 7694 | Rhone | Baltschieder | Cours d'eau | 2632330 | 1128030 | 645 | 1841 |  |  | Débit | 1929-06-01 | 1948-12-31
hors service | Reuss | 7704 | Secklisbach | Bannalp | Cours d'eau | 2675190 | 1191430 | 1575 | 8 |  |  | Débit | 1930-10-10 | 1935-07-19
hors service | Reuss | 7705 | Secklisbach | Oberrickenbach | Cours d'eau | 2673960 | 1194010 | 790 | 24 |  |  | Débit | 1930-11-20 | 1936-12-31
hors service | Rhin | 7713 | Rein da Sumvitg | Tenigerbad | Cours d'eau | 2716480 | 1171820 | 1230 | 55 |  |  | Débit | 1932-01-01 | 1934-12-31
hors service | LImmat | 7718 | Krebsbach | Wollerau | Cours d'eau | 2694350 | 1226700 | 655 | 3 |  |  | Débit | 1933-07-30 | 1944-02-29
hors service | Rhin | 7719 | Ergolz | Liestal | Cours d'eau | 2622270 | 1259770 | 305 | 261 |  |  | Débit | 1934-01-01 | 1971-12-31
hors service | Rhin | 7719 | Ergolz | Liestal | Cours d'eau | 2622270 | 1259770 | 305 | 261 |  |  | Niveau d'eau | 1964-01-01 | 1971-12-31
hors service | Aar | 7721 | Aare | Stilli | Cours d'eau | 2659760 | 1262720 | 326 | 17601 |  |  | Niveau d'eau | 1964-01-01 | 1974-12-31
hors service | Aar | 7721 | Aare | Stilli | Cours d'eau | 2659760 | 1262720 | 326 | 17601 |  |  | Débit | 1904-01-01 | 1974-12-31
hors service | Rhin | 7722 | Rein da Sumvitg | Acla Mulin | Cours d'eau | 2716150 | 1172800 | 1165 | 77 |  |  | Débit | 1937-01-01 | 1961-12-31
hors service | Aar | 7724 | Bielersee | Vingelz | Lac | 2583240 | 1219760 | 429 | 8281 |  |  | Niveau d'eau | 1974-01-01 | 1976-11-30
hors service | Rhône | 7748 | Doubs | La Bouège | Cours d'eau | 2558800 | 1228750 | 540 | 1143 |  |  | Débit | 1949-01-01 | 1954-12-31
hors service | Aar | 7752 | Saane | Grossbösingen, Hahla | Cours d'eau | 2583000 | 1193800 | 490 | 1413 |  |  | Débit | 1949-04-08 | 1960-12-31
hors service | Rhône | 7757 | Matter Vispa | Zermatt | Cours d'eau | 2624040 | 1096620 | 1600 | 228 |  |  | Débit | 1950-01-01 | 1961-04-20
hors service | Rhône | 7758 | Borgne d'Arolla | Les Haudères | Cours d'eau | 2604930 | 1102700 | 1460 | 88 |  |  | Débit | 1950-01-01 | 1956-12-31
hors service | Rhône | 7759 | Borgne de Ferpècle | Les Haudères | Cours d'eau | 2606630 | 1102650 | 1540 | 63 |  |  | Débit | 1950-01-01 | 1956-12-31
hors service | Rhône | 7781 | Matter Vispa | Mattsand | Cours d'eau | 2627230 | 1110200 | 1233 | 381 |  |  | Débit | 1954-05-08 | 1956-05-20
hors service | Inn | 7783 | Chamuerabach | Campovasto | Cours d'eau | 2791000 | 1161250 | 1696 | 74 |  |  | Débit | 1954-05-01 | 1972-12-31
hors service | Rhône | 7786 | Torrent des Fontanesses | Mt de l'Arolla | Cours d'eau | 2600600 | 1096500 | 2585 | 5 |  |  | Débit | 1955-05-01 | 1961-12-31
hors service | Rhône | 7787 | Baltschiederbach | Eieltini | Cours d'eau | 2633950 | 1133600 | 1476 | 26 |  |  | Débit | 1955-01-01 | 1960-12-31
hors service | Rhône | 7788 | Baltschiederbach | Baltschieder | Cours d'eau | 2633030 | 1128620 | 660 | 43 |  |  | Débit | 1954-12-01 | 1960-12-31
hors service | Rhône | 7790 | Torrent du Pas de Chèvres | Mt de l'Arolla | Cours d'eau | 2601400 | 1096030 | 2430 | 1 |  |  | Débit | 1955-07-01 | 1961-08-31
hors service | Rhône | 7801 | Navisance | Vissoie | Cours d'eau | 2611130 | 1118060 | 1090 | 209 |  |  | Débit | 1956-01-01 | 1962-12-31
hors service | Rhin | 7994 | Rhein | Waldshut | Cours d'eau | 2658420 | 1274685 | 311 | 33677 |  |  | Débit | 1904-01-01 | 1932-12-31
hors service | Rhin | 8019 | Rhein | Bad Ragaz | Cours d'eau | 2757430 | 1208710 | 497 | 4455 |  |  | Débit | 1931-02-01 | 1976-12-31
hors service | Aar | 8024 | Langete | Lotzwil | Cours d'eau | 2626790 | 1226420 | 500 | 115 |  |  | Débit | 1924-01-01 | 1968-12-31
hors service | Rhône | 8052 | Grande Eau | Aigle | Cours d'eau | 2563840 | 1130010 | 414 | 132 |  |  | Débit | 1935-01-01 | 1971-05-31
hors service | Aar | 8099 | Emme | Gerlafingen | Cours d'eau | 2609010 | 1223860 | 446 | 940 |  |  | Débit | 1921-07-01 | 1970-12-31
hors service | Aar | 8131 | Emme | Emmenmatt | Cours d'eau | 2623610 | 1200450 | 638 | 443 |  |  | Débit | 1909-01-01 | 1965-12-31
hors service | Inn | 8132 | Spöl | Zernez | Cours d'eau | 2803630 | 1175110 | 1481 |  |  |  | Débit | 1914-01-01 | 1933-12-31
hors service | Rhin | 8141 | Birse | Soyhières, Hasenburg | Cours d'eau | 2596480 | 1248980 | 395 | 590 |  |  | Débit | 1982-06-26 | 1985-12-31
hors service | Rhin | 8141 | Birse | Soyhières, Hasenburg | Cours d'eau | 2596480 | 1248980 | 395 | 590 |  |  | Niveau d'eau | 1982-06-26 | 1985-12-31
hors service | Rhône | 8168 | Rhône | Peney | Cours d'eau | 2492300 | 1117000 | 357 | 10137 |  |  | Débit | 1904-01-01 | 1942-12-31
hors service | Adda | 8169 | Albigna | Alpe Albigna | Cours d'eau | 2770050 | 1134300 | 2040 | 21 |  |  | Débit | 1932-01-01 | 1955-12-31
en service | Rhin | 9632 | Untertorer Mühlbach | Chur | Cours d'eau | 2759925 | 1190599 | 603 |  |  |  | Débit | 2010-05-20 | aujourd'hui
en service | Rhin | 9632 | Untertorer Mühlbach | Chur | Cours d'eau | 2759925 | 1190599 | 603 |  |  |  | Niveau d'eau | 2010-05-20 | aujourd'hui